## Hoja1
TARIFA 2024. PRECIOS VÁLIDOS A PARTIR DE MARZO
Fercofloor - Sistemas de Suelo Radiante
PRECIOS Los precios que figuran en el presente Catálogo-Tarifa de Precios, no incluyen el transporte. Los precios que figuran en el presente Catálogo-Tarifa de Precios, podrán ser variados sin previo aviso. En todo caso los precios válidos serán los ofrecidos por el departamento comercial. El porte correrá a cargo del comprador si no supera los 300€ en fitting DUO, 600€ en componentes y 3.000€ en placas de suelo radiante, no acumulables. Quedan excluidos los portes pagados fuera de la Península. Las ofertas están a todos los efectos condicionadas al plazo de validez establecido en las mismas y a nuestra posterior aceptación por escrito. En caso de que no se indique explícitamente, el periodo de validez de las ofertas será de 30 días.
Fercofloor - Sistemas de Suelo Radiante
Código | Descripción | PVP 2023
|  | €/und | €/m²
DINATER25/21 | Placa básica (1.390mm x 705mm) con tetones de densidad 27 Kg. Altura base 19mm | 8.92 | 9.1
DINATER27/21 | Placa básica (1.390mm x 705mm) con tetones de densidad 27 Kg. Altura base 21mm | 9.3 | 9.49
DINATER30/21 | Placa básica (1.390mm x 705mm) con tetones de densidad 30 Kg. Altura base 21mm | 9.86 | 10.06
DINATER30/17+ | Placa básica de gran superficie (1.390mm x 845mm) con tetones de densidad 30 Kg. Altura base 17mm | 10.8 | 9.23
DINATER25/21+ | Placa básica de gran superficie (1.390mm x 845mm) con tetones de densidad 25 Kg. Altura base 21mm | 10.65 | 9.1
DINATER27/21+ | Placa básica de gran superficie (1.390mm x 845mm) con tetones de densidad 27 Kg. Altura base21mm | 11.1 | 9.49
DINATER30/21+ | Placa básica de gran superficie (1.390mm x 845mm) con tetones de densidad 30 Kg. Altura base 21mm | 11.77 | 10.06
DINATER25/23+ | Placa básica de gran superficie (1.390mm x 845mm) con tetones de densidad 25 Kg. Altura base 23mm | 11.17 | 9.54
DINATER30/26+ | Placa básica de gran superficie (1.390mm x 845mm) con tetones de densidad 30 Kg. Altura base 26mm | 13.2 | 11.28
DINATER25/35+ | Placa básica de gran superficie (1.390mm x 845mm) con tetones de densidad 27 Kg. Altura base 35mm | 14.04 | 12
DINAPLAST25/21 | Placa plastificada (1.390mm x 705mm) con tetones de densidad 25 Kg. Altura base 21mm | 11.14 | 11.37
DINAPLAST27/21 | Placa plastificada (1.390mm x 705mm) con tetones de densidad 27 Kg. Altura base 21mm | 11.34 | 11.57
DINAPLAST30/21 | Placa plastificada (1.390mm x 705mm) con tetones de densidad 30 Kg. Altura base 21mm | 11.91 | 12.15
DINAPLAST30/17+ | Placa plastificada de gran superficie (1.390mm x 845mm) con tetones de densidad 30 Kg. Altura base 17mm | 13.24 | 11.32
DINAPLAST25/21+ | Placa plastificada de gran superficie (1.390mm x 845mm) con tetones de densidad 25 Kg. Altura base 21mm | 13.3 | 11.37
DINAPLAST27/21+ | Placa plastificada de gran superficie (1.390mm x 845mm) con tetones de densidad 27 Kg. Altura base 21mm | 13.54 | 11.57
DINAPLAST30/21+ | Placa plastificada de gran superficie (1.390mm x 845mm) con tetones de densidad 30 Kg. Altura base 21mm | 14.21 | 12.15
DINAPLAST25/23+ | Placa plastificada de gran superficie (1.390mm x 845mm) con tetones de densidad 25 Kg. Altura base 23mm | 13.91 | 11.89
DINAPLAST30/26+ | Placa plastificada de gran superficie (1.390mm x 845mm) con tetones de densidad 30 Kg. Altura base 26mm | 16.24 | 13.88
DINAPLAST25/35+ | Placa plastificada de gran superficie (1.390mm x 845mm) con tetones de densidad 27 Kg. Altura base 35mm | 18.6 | 15.9
SPIDER27/19 | Placa termoconformada (1.380mm x 700mm) con tetones con pestaña sujeción densidad 27 Kg. Altura base 19mm | 12.67 | 13.06
SPIDER27/21 | Placa termoconformada (1.380mm x 700mm) con tetones con pestaña sujeción densidad 27 Kg. Altura base 21mm | 12.84 | 13.24
SPIDER27/25 | Placa termoconformada (1.380mm x 700mm) con tetones con pestaña sujeción densidad 27 Kg. Altura base 25mm | 14.53 | 14.98
SPIDER25/35 | Placa termoconformada (1.380mm x 700mm) con tetones con pestaña sujeción densidad 25 Kg. Altura base 35mm | 16.72 | 17.24
SPIDER25/42 | Placa termoconformada (1.380mm x 700mm) con tetones con pestaña sujeción densidad 25 Kg. Altura base 43mm | 18.09 | 18.65
SPIDER25/50 | Placa termoconformada (1.380mm x 700mm) con tetones con pestaña sujeción densidad 25 Kg. Altura base 50mm | 20.15 | 20.77
SPIDER25/60 | Placa termoconformada (1.380mm x 700mm) con tetones con pestaña sujeción densidad 25 Kg. Altura base 67mm | 21.73 | 22.4
SPIDER27/19+ | Placa termoconformada (1.380mm x 700mm) con tetones con pestaña sujeción densidad 27 Kg. Altura base 19mm | 13.46 | 13.06
SPIDER27/21+ | Placa termoconformada (1.380mm x 700mm) con tetones con pestaña sujeción densidad 27 Kg. Altura base 21mm | 13.64 | 13.24
SPIDER27/25+ | Placa termoconformada (1.380mm x 700mm) con tetones con pestaña sujeción densidad 27 Kg. Altura base 25mm | 15.43 | 14.98
SPIDER25/35+ | Placa termoconformada (1.380mm x 700mm) con tetones con pestaña sujeción densidad 25 Kg. Altura base 35mm | 17.76 | 17.24
SPIDER25/42+ | Placa termoconformada (1.380mm x 700mm) con tetones con pestaña sujeción densidad 25 Kg. Altura base 42mm | 19.21 | 18.65
SPIDER25/50+ | Placa termoconformada (1.380mm x 700mm) con tetones con pestaña sujeción densidad 25 Kg. Altura base 50mm | 21.4 | 20.77
SPIDER25/60+ | Placa termoconformada (1.380mm x 700mm) con tetones con pestaña sujeción densidad 25 Kg. Altura base 60mm | 23.07 | 22.4
SPIDERN25/19 | Placa EPS + Grafito termoconformada (1.400mm x 800mm) con tetones. Altura base 19mm. RT 0.80 (E.E) | 15.79 | 14.1
SPIDERN25/23 | Placa EPS + Grafito termoconformada (1.400mm x 800mm) con tetones. Altura base 23mm. RT 0.93 (E.E) | 18.05 | 16.12
SPIDERN25/34 | Placa EPS + Grafito termoconformada (1.400mm x 800mm) con tetones. Altura base 34mm. RT 12 1.30 (E.E) | 21.65 | 19.33
SPIDERN25/38 | Placa EPS + Grafito termoconformada (1.400mm x 800mm) con tetones. Altura base 38mm. RT 1.43 (E.E) | 23.35 | 20.85
SLIM16 | Placa termoconformada con tetones (Sin EPS) | 9.6 | 9.89
SPIDER30/10 | Placa termoconformada (1.380mm x 700mm) con tetones con pestaña sujeción densidad 30 Kg. Altura base 10mm | 13.81 | 14.24
SPIDER30/15 | Placa termoconformada (1.380mm x 700mm) con tetones con pestaña sujeción densidad 30 Kg. Altura base 15mm | 12.84 | 13.24
SPIDER40/5M | Placa termoconformada Maxi (1.400mm x 800mm) con tetones con pestaña sujeción densidad 40 Kg. Altura base 5mm | 17.55 | 15.67
SPIDER30/10M | Placa termoconformada Maxi (1.400mm x 800mm) con tetones con pestaña sujeción densidad 30 Kg. Altura base 10mm | 15.95 | 14.24
SPIDER30/15M | Placa termoconformada Maxi (1.400mm x 800mm) con tetones con pestaña sujeción densidad 30 Kg. Altura base 15mm | 14.82 | 13.24
SONAR1 | Aislamiento acústico unido a placa + foam. Densidad 20Kg. Espesor 5mm | (+)3,63 €/m2
SONAR1.1 | Aislamiento acústico independiente foam. Densidad 20Kg. Espesor 5mm | (+)1,88
SONAR1.3 | Aislamiento acústico independiente foam metalizado. Densidad 20Kg. Espesor 5mm | 2.85
ALUM10/30 | Rollo de EPS-T1000 (10.000mm x1.000mm) laminado con film de aluminio resistente al desgarro. 50 kPa. Altura base 30mm. Precio Metro |  | 11.24
ALUM20/25 | Rollo de EPS-100 (10.000mm x1.000mm) laminado con film de aluminio resistente al desgarro. 100 kPa. Altura base 25mm. Precio Metro |  | 11.24
ALUMN20/23 | Rollo de EPS-100 grafitado (10.000mm x1.000mm) laminado con film de aluminio resistente al desgarro. 100 kPa. Altura base 23mm. Precio Metro |  | 12.54
ALUMN20/38 | Rollo de EPS-100 grafitado (8.000mm x1.000mm) laminado con film de aluminio resistente al desgarro. 100 kPa. Altura base 38mm. Precio Metro |  | 16.48
KLET10/30 | Rollo de EPS-100 (10.000mm x1.000mm) laminado con velcro para sistema Klett. 50 kPa. Altura base 30mm. Precio Metro |  | 12.814
KLET20/25 | Rollo de EPS-100 (10.000mm x1.000mm) laminado con velcro para sistema Klett. 100 kPa. Altura base 25mm. Precio Metro |  | 12.814
KLETN20/23 | Rollo de EPS-100 grafitado (10.000mm x1.000mm) laminado con velcro para sistema Klett. 100 kPa. Altura base 23mm. Precio Metro |  | 13.028
KLETN20/38 | Rollo de EPS-100 grafitado (8.000mm x1.000mm) laminado con velcro para sistema Klett. 100 kPa. Altura base 38mm. Precio Metro |  | 16.968
DRY45/21 | Placa reflexiva con tetones de densidad 45 Kg. Altura base 21mm | 17.28 | 14.77
DRY45/35 | Placa reflexiva con tetones de densidad 45 Kg. Altura base 35mm | 22.67 | 19.37
DFF | Chapa difusora 2m2 x 0.8mm (opcional) | 40
DF16 | Difusor metálico para tubo de 16mm. 1.000 x 128 x 0.6mm | 7.67
DF164 | Difusor metálico para tubo de 16mm. 1.000 x 120 x 0.4mm | 4.1
SONAR100 | Bobina foam 100 x 0.72mts. Densidad 20 kg. Espesor 5mm | 141.94
SONAR102 | Bobina foam 100 x 0.88mts. Densidad 20 kg. Espesor 5mm | 173.48
| TUBERIA SUELO RADIANTE | PVP Rollo | PVP Pallet
RET10EV100 | Tubería Fercopex Evoh 10x1,2 100mts PEX-A+EVOH | 0.8 | 0.76
RET12EV100 | Tubería Fercopex Evoh 12x1,1 100mts PEX-A+EVOH | 0.89 | 0.86
RET16EV100 | Tubería Fercopex Evoh 16x1,8 (2) 100mts PEX-A+EVOH | 1.01 | 0.96
RET16EV200 | Tubería Fercopex Evoh 16x1,8 (2) 200mts PEX-A+EVOH | 1.01 | 0.96
RET16EV500 | Tubería Fercopex Evoh 16x1,8 (2) 500mts PEX-A+EVOH | 1.01 | 0.96
RET20EV100 | Tubería Fercopex Evoh 20x1,9 (2) 100mts PEX-A+EVOH | 1.35 | 1.28
RET20EV200 | Tubería Fercopex Evoh 20x1,9 (2) 200mts PEX-A+EVOH | 1.35 | 1.28
RET20EV500 | Tubería Fercopex Evoh 20x1,9 (2) 500mts PEX-A+EVOH | 1.35 | 1.28
RET25EV50 | Tubería Fercopex Evoh 25x2,3 50mts PEX-A+EVOH | 1.95 | 1.85
RET32EV25 | Tubería Fercopex Evoh 32x2,9 25mts PEX-A+EVOH | 3.09 | 2.94
KLETR16EV200 | Tubería Fercopex Evoh KLETT 16x1,8 (2) 200mts PEX-A+EVOH | 1.32 | 1.27
KLETR16EV500 | Tubería Fercopex Evoh KLETT 16x1,8 (2) 500mts PEX-A+EVOH | 1.32 | 1.27
KLETR20EV200 | Tubería Fercopex Evoh KLETT 20x1,9 (2) 200mts PEX-A+EVOH | 1.62 | 1.56
KLETR20EV500 | Tubería Fercopex Evoh KLETT 20x1,9 (2) 500mts PEX-A+EVOH | 1.62 | 1.56
PERT16EV100 | Tubería Fercopert Evoh 16x1,8 (2) 100mts PERT+EVOH | 0.82 | 0.78
PERT16EV200 | Tubería Fercopert Evoh 16x1,8 (2) 200mts PERT+EVOH | 0.82 | 0.78
PERT16EV500 | Tubería Fercopert Evoh 16x1,8 (2) 500mts PERT+EVOH | 0.82 | 0.78
PERT20EV100 | Tubería Fercopert Evoh 20x1,9 (2) 100mts PERT+EVOH | 1.08 | 1.02
PERT20EV200 | Tubería Fercopert Evoh 20x1,9 (2) 200mts PERT+EVOH | 1.08 | 1.02
PERT20EV500 | Tubería Fercopert Evoh 20x1,9 (2) 500mts PERT+EVOH | 1.08 | 1.02
KLETP16EV200 | Tubería Fercopert Evoh KLETT 16x1,8 (2) 200mts PERT+EVOH | 1.07 | 1.03
KLETP16EV500 | Tubería Fercopert Evoh KLETT 16x1,8 (2) 500mts PERT+EVOH | 1.07 | 1.03
KLETP20EV200 | Tubería Fercopert Evoh KLETT 20x1,9 (2) 200mts PERT+EVOH | 1.29 | 1.24
KLETP20EV500 | Tubería Fercopert Evoh KLETT 20x1,9 (2) 500mts PERT+EVOH | 1.29 | 1.24
MUL16100 | Tubería Multifer 16x2 100mts PEX/AL/PEX | 1.14 | 1.11
MUL16200 | Tubería Multifer 16x2 200mts PEX/AL/PEX | 1.14 | 1.11
MUL16500 | Tubería Multifer 16x2 500mts PEX/AL/PEX | 1.14 | 1.11
MUL20100 | Tubería Multifer 20x2 100mts PEX/AL/PEX | 1.53 | 1.48
MUL20200 | Tubería Multifer 20x2 200mts PEX/AL/PEX | 1.53 | 1.48
MUL2550 | Tubería Multifer 25x2,5 50mts PEX/AL/PEX | 2.29 | 2.22
MUL3250 | Tubería Multifer 32x3 50mts PEX/AL/PEX | 3.83 | 3.72
MUL3225 | Tubería Multifer 32x3 25mts PEX/AL/PEX | 4.12 | 4
MPE16100 | Tubería Multifer 16x2 100mts PERT/AL/PERT | 1.03 | 1
MPE16200 | Tubería Multifer 16x2 200mts PERT/AL/PERT | 1.03 | 1
MPE16500 | Tubería Multifer 16x2 500mts PERT/AL/PERT | 1.03 | 1
MPE20100 | Tubería Multifer 20x2 100mts PERT/AL/PERT | 1.38 | 1.34
MPE20200 | Tubería Multifer 20x2 200mts PERT/AL/PERT | 1.38 | 1.34
MPE2550 | Tubería Multifer 25x2,5 50mts PERT/AL/PERT | 2.06 | 2
MPE3250 | Tubería Multifer 32x3 50 Mts PERT/AL/PERT | 3.45 | 3.35
MPE3225 | Tubería Multifer 32x3 25 Mts PERT/AL/PERT | 3.71 | 3.6
MPEF16500 | Tubería MultiFLEX 16x2 500mts PERT/AL/PERT FLEXIBLE | 1.04 | 1
KMPE16F | Tubería MultiFLEX 16x2 500mts PERT/AL/PERT FLEXIBLE KLETT | 1.37 | 1.33
COMPONENTES
2763018 | Curva guía diámetro 16-18 | 0.86
2763020 | Curva guía diámetro 20 | 1.21
2763026 | Curva guía diámetro 25 | 2.61
FILM | Film antihumedad. Rollo de 50mts | 43
BANDAS | Banda perimetral sin babero. Densidad 30kg. Espesor 6mm. Precio metro | 0.43
BANDAD | Banda perimetral adhesiva. Densidad 30kg. Espesor 6mm. Precio metro | 0.72
ADITIVO | Aditivo. Garrafa 25 Litros. Para 80 m2 con 3,5cm espesor de mortero. Precio litro | 2.5
ADITIVOC | Aditivo concentrado. Garrafa 5 Litros. Para 80 m2 con 3,5cm espesor de mortero. Precio litro. | 8.86
ADITIVOS | Aditivo super concentrado. Garrafa 5 Litros. Para 400 m2 con 3,5cm espesor de mortero. Precio litro | 22
GRAPADORA | Máquina grapadora | 190
GRAPA | Grapa de nylon para tubo | 0.07
GRAIL | Grapa rail 1 metro | 2.59
GTETON | Grapa tetón | 0.3
GRCLIP | Grapa clip | 0.24
JDILA | Junta de dilatación de poliestireno expandido. 200x23cm | 11.58
FCDB | Desbobinadora de doble eje para tuberías 16-20-25 | 525
FCDB1E | Desbobinadora de un eje para tuberías 16-20 | 316
VS2 | Válvula eléctrica de Bronce 2 vías + Actuador Eléctrico FCAE1 | 77
VS3 | Válvula eléctrica de Bronce 3 vías + Actuador Eléctrico FCAE1 | 85
FC1NS | Caja colector metal 2-5 salidas. Gran Altura. Nuevo Modelo Slim | 129
FC2NS | Caja colector metal 6-10 salidas. Gran Altura. Nuevo Modelo Slim | 151
FC3NS | Caja colector metal 10-13 salidas. Gran Altura. Nuevo Modelo Slim | 191
KITSE | Kit railes para soporte estándar | 6
FC4E | Caja colector metal 2-5 salidas. | 87
FC5E | Caja colector metal 6-10 salidas. | 105
FC6E | Caja colector metal 10-13 salidas. | 118
FC1R | Caja colector altura reducida 2-5 salidas. | 79
FC2R | Caja colector altura reducida metal 6-9 salidas. | 96
FCTE2MN | Colector completo equilibrado PA 1"x2 vías 24x19. R Metal. Sin racores. Rosca metálica y válvula termostatizable M30 | 120
FCTE3MN | Colector completo equilibrado PA 1"x3 vías 24x19. R Metal. Sin racores. Rosca metálica y válvula termostatizable M30 | 142
FCTE4MN | Colector completo equilibrado PA 1"x4 vías 24x19. R Metal. Sin racores. Rosca metálica y válvula termostatizable M30 | 165
FCTE5MN | Colector completo equilibrado PA 1"x5 vías 24x19. R Metal. Sin racores. Rosca metálica y válvula termostatizable M30 | 187
FCTE6MN | Colector completo equilibrado PA 1"x6 vías 24x19. R Metal. Sin racores. Rosca metálica y válvula termostatizable M30 | 209
FCTE7MN | Colector completo equilibrado PA 1"x7 vías 24x19. R Metal. Sin racores. Rosca metálica y válvula termostatizable M30 | 233
FCTE8MN | Colector completo equilibrado PA 1"x8 vías 24x19. R Metal. Sin racores. Rosca metálica y válvula termostatizable M30 | 286
FCTE9MN | Colector completo equilibrado PA 1"x9 vías 24x19. R Metal. Sin racores. Rosca metálica y válvula termostatizable M30 | 311
FCTE10MN | Colector completo equilibrado PA 1"x10 vías 24x19. R Metal. Sin racores. Rosca metálica y válvula termostatizable M30 | 335
FCTE11MN | Colector completo equilibrado PA 1"x11 vías 24x19. R Metal. Sin racores. Rosca metálica y válvula termostatizable M30 | 359
FCTE12MN | Colector completo equilibrado PA 1"x12 vías 24x19. R Metal. Sin racores. Rosca metálica y válvula termostatizable M30 | 385
FCTE2MEN | Colector completo equilibrado PA 1"x2 vías 24x19. R Metal. Racor 16. Rosca metálica y válvula termostatizable M30 | 128
FCTE3MEN | Colector completo equilibrado PA 1"x3 vías 24x19. R Metal. Racor 16. Rosca metálica y válvula termostatizable M30 | 154
FCTE4MEN | Colector completo equilibrado PA 1"x4 vías 24x19. R Metal. Racor 16. Rosca metálica y válvula termostatizable M30 | 181
FCTE5MEN | Colector completo equilibrado PA 1"x5 vías 24x19. R Metal. Racor 16. Rosca metálica y válvula termostatizable M30 | 207
FCTE6MEN | Colector completo equilibrado PA 1"x6 vías 24x19. R Metal. Racor 16. Rosca metálica y válvula termostatizable M30 | 233
FCTE7MEN | Colector completo equilibrado PA 1"x7 vías 24x19. R Metal. Racor 16. Rosca metálica y válvula termostatizable M30 | 261
FCTE8MEN | Colector completo equilibrado PA 1"x8 vías 24x19. R Metal. Racor 16. Rosca metálica y válvula termostatizable M30 | 318
FCTE9MEN | Colector completo equilibrado PA 1"x9 vías 24x19. R Metal. Racor 16. Rosca metálica y válvula termostatizable M30 | 347
FCTE10MEN | Colector completo equilibrado PA 1"x10 vías 24x19. R Metal. Racor 16. Rosca metálica y válvula termostatizable M30 | 375
FCTE11MEN | Colector completo equilibrado PA 1"x11 vías 24x19. R Metal. Racor 16. Rosca metálica y válvula termostatizable M30 | 403
FCTE12MEN | Colector completo equilibrado PA 1"x12 vías 24x19. R Metal. Racor 16. Rosca metálica y válvula termostatizable M30 | 433
RME16X24 | Racor móvil eurokonus 16x24. Para colector plástico e inox. Doble junta tórica | 2.31
RME17X24 | Racor móvil eurokonus 17x24. Para colector plástico e inox. Doble junta tórica | 2.89
RME18X24 | Racor móvil eurokonus 18x24. Para colector plástico e inox. Doble junta tórica | 2.66
RME20X24 | Racor móvil eurokonus 20x24. Para colector plástico e inox. Doble junta tórica | 2.66
RMM16X2 | Racord móvil 16X1/2" | 2
RMM16X3 | Racor móvil 16 x 3/4" | 2.94
RMM17X3 | Racor móvil 17 x 3/4" | 2.94
RMM18X3 | Racor móvil 18X3/4" | 2.94
RMM20X3 | Racor móvil 20X3/4" | 2.94
FCTE2 | Colector completo equilibrado inox 1"x2 vías 24x19. Sin racores | 126
FCTE3 | Colector completo equilibrado inox 1"x3 vías 24x19. Sin racores | 150
FCTE4 | Colector completo equilibrado inox 1"x4 vías 24x19. Sin racores | 173
FCTE5 | Colector completo equilibrado inox 1"x5 vías 24x19. Sin racores | 197
FCTE6 | Colector completo equilibrado inox 1"x6 vías 24x19. Sin racores | 220
FCTE7 | Colector completo equilibrado inox 1"x7 vías 24x19. Sin racores | 246
FCTE8 | Colector completo equilibrado inox 1"x8 vías 24x19. Sin racores | 301
FCTE9 | Colector completo equilibrado inox 1"x9 vías 24x19. Sin racores | 327
FCTE10 | Colector completo equilibrado inox 1"x10 vías 24x19. Sin racores | 353
FCTE11 | Colector completo equilibrado inox 1"x11 vías 24x19. Sin racores | 378
FCTE12 | Colector completo equilibrado inox 1"x12 vías 24x19. Sin racores | 405
FCTE13 | Colector completo equilibrado inox 1"x13 vías 24x19. Sin racores | 433
FCTE2-1 | Colector completo equilibrado inox 1"x2 vías 24x19. Purgador y válvula en línea. Sin racores | 114
FCTE3-1 | Colector completo equilibrado inox 1"x3 vías 24x19. Purgador y válvula en línea. Sin racores | 135
FCTE4-1 | Colector completo equilibrado inox 1"x4 vías 24x19. Purgador y válvula en línea. Sin racores | 156
FCTE5-1 | Colector completo equilibrado inox 1"x5 vías 24x19. Purgador y válvula en línea. Sin racores | 177
FCTE6-1 | Colector completo equilibrado inox 1"x6 vías 24x19. Purgador y válvula en línea. Sin racores | 198
FCTE7-1 | Colector completo equilibrado inox 1"x7 vías 24x19. Purgador y válvula en línea. Sin racores | 221
FCTE8-1 | Colector completo equilibrado inox 1"x8 vías 24x19. Purgador y válvula en línea. Sin racores | 271
FCTE9-1 | Colector completo equilibrado inox 1"x9 vías 24x19. Purgador y válvula en línea. Sin racores | 294
FCTE10-1 | Colector completo equilibrado inox 1"x10 vías 24x19. Purgador y válvula en línea. Sin racores | 317
FCTE11-1 | Colector completo equilibrado inox 1"x11 vías 24x19. Purgador y válvula en línea. Sin racores | 340
FCTE12-1 | Colector completo equilibrado inox 1"x12 vías 24x19. Purgador y válvula en línea. Sin racores | 364
FCTE2E | Colector completo equilibrado inox 1"x2 vías 24x19. Racor 16 | 134
FCTE3E | Colector completo equilibrado inox 1"x3 vías 24x19. Racor 16 | 162
FCTE4E | Colector completo equilibrado inox 1"x4 vías 24x19. Racor 16 | 189
FCTE5E | Colector completo equilibrado inox 1"x5 vías 24x19. Racor 16 | 217
FCTE6E | Colector completo equilibrado inox 1"x6 vías 24x19. Racor 16 | 244
FCTE7E | Colector completo equilibrado inox 1"x7 vías 24x19. Racor 16 | 274
FCTE8E | Colector completo equilibrado inox 1"x8 vías 24x19. Racor 16 | 333
FCTE9E | Colector completo equilibrado inox 1"x9 vías 24x19. Racor 16 | 363
FCTE10E | Colector completo equilibrado inox 1"x10 vías 24x19. Racor 16 | 393
FCTE11E | Colector completo equilibrado inox 1"x11 vías 24x19. Racor 16 | 422
FCTE12E | Colector completo equilibrado inox 1"x12 vías 24x19. Racor 16 | 453
FCTE13E | Colector completo equilibrado inox 1"x13 vías 24x19. Racor 16 | 485
FCTE2E1 | Colector completo equilibrado inox 1"x2 vías 24x19. Purgador y válvula en línea. Racor 16 | 122
FCTE3E1 | Colector completo equilibrado inox 1"x3 vías 24x19. Purgador y válvula en línea. Racor 16 | 147
FCTE4E1 | Colector completo equilibrado inox 1"x4 vías 24x19. Purgador y válvula en línea. Racor 16 | 172
FCTE5E1 | Colector completo equilibrado inox 1"x5 vías 24x19. Purgador y válvula en línea. Racor 16 | 197
FCTE6E1 | Colector completo equilibrado inox 1"x6 vías 24x19. Purgador y válvula en línea. Racor 16 | 222
FCTE7E1 | Colector completo equilibrado inox 1"x7 vías 24x19. Purgador y válvula en línea. Racor 16 | 249
FCTE8E1 | Colector completo equilibrado inox 1"x8 vías 24x19. Purgador y válvula en línea. Racor 16 | 303
FCTE9E1 | Colector completo equilibrado inox 1"x9 vías 24x19. Purgador y válvula en línea. Racor 16 | 330
FCTE10E1 | Colector completo equilibrado inox 1"x10 vías 24x19. Purgador y válvula en línea. Racor 16 | 357
FCTE11E1 | Colector completo equilibrado inox 1"x11 vías 24x19. Purgador y válvula en línea. Racor 16 | 384
FCTE12E1 | Colector completo equilibrado inox 1"x12 vías 24x19. Purgador y válvula en línea. Racor 16 | 412
FCAIS | Carcasa aislante para colector Inox. 13 salidas | 26.95
JFCT2M | Kit modulo PA válvula manual + modulo equilibrado. 1"x2 vías 24x19. R Metal. Sin Racores | 60.63
JFCT3M | Kit modulo PA válvula manual + modulo equilibrado. 1"x3 vías 24x19. R Metal. Sin Racores | 90.94
JFCT4MI | Kit modulo PA válvula manual + modulo equilibrado. 1"x4 vías con modulo inicial 24x19. R Metal. Sin Racores | 121.25
JFCT5MI | Kit modulo PA válvula manual + modulo equilibrado. 1"x5 vías modulo inicial 24x19. R Metal. Sin Racores | 151.56
TAPH1 | Tapa hembra en tecnopolímero de 1" | 2.81
FCMI | Modulo con purgador y válvulas llenado/vaciado | 27.34
VLV | válvula llenado y vaciado | 6
TERM | Termómetro bimetálico | 6
TERM2 | Termómetro bimetálico | 6
FCMFI | Modulo final para colector de acero inoxidable | 5.69
PCP | Purgador automático de boya plástico - Calefacción. 1/2" M | 5.88
PCH | Purgador automático de boya metal/plástico - Calefacción. 1/2" M | 5.88
PCMN12 | Purgador automático de boya. Color Níquel. Calefacción. 1/2" M | 5.88
VPM | Purgador manual. Calefacción. 1/2" | 3.88
SOP1 | Soporte con distanciador para colector inox 1" | 10.4
SIP34 | Soporte sin distanciador para colector inox 3/4" | 12.35
SIP1 | Soporte sin distanciador para colector inox 1" | 13.4
SOPP34 | Soporte con distanciador para colector plástico 3/4" | 12.9
SOPP1 | Soporte con distanciador para colector plástico 1" | 13.9
SIPP34 | Soporte sin distanciador para colector plástico 3/4" | 11.64
SIPP1 | Soporte sin distanciador para colector plástico 1" | 12.72
FCAE1 | Actuador eléctrico Ferco 2 Hilos 220V | 14.55
FCAE2 | Actuador eléctrico Ferco 2 Hilos 24V | 17.35
FCAE3 | Actuador eléctrico Ferco 4 Hilos 220V + micro | 22.45
FCAD | Adaptador 30 x 20mm para actuador eléctrico | 1.95
POMO1 | Pomo métrica 20mm | 2.53
POMO2 | Pomo métrica 30mm | 2.53
POMO3 | Pomo métrica 30mm regulable | 3.63
IDENS | Identificación sanitaria | 2.15
IDENZ | Identificación zona | 3.23
TEMP2 | Termómetro LCD 2 vías | 5.01
TEMP3 | Termómetro LCD 3 vías | 6.16
KIT1 | Kit suelo radiante DINATER - Tubo Fercopex Eval | 36.25
KIT1M | Kit suelo radiante DINATER - Tubo Multifer | 36.75
KIT2 | Kit suelo radiante DINAPLAST - Tubo Fercopex Eval | 37.5
KIT2M | Kit suelo radiante DINAPLAST - Tubo Multifer | 38
KIT3 | Kit suelo radiante SPIDER - Tubo Fercopex Eval | 40
KIT3M | Kit suelo radiante SPIDER - Tubo Multifer | 40.5
KIT4 | Kit suelo radiante TER - Fercopex Eval | 38.75
KIT4M | Kit suelo radiante TER - Tubo Multifer | 39.25
TR1X | Termostato bimetálico paro/marcho. Solo calor. 220V | 10.2
CM1 | Termostato digital Frio/Calor. Conexión Cable. | 32
FCDC | Termostato digital ON/OFF. Solo calor. 220V | 33
FCFD | Termostato digital. Frio/calor. 220V | 37
FCA | Termostato digital. Frio/calor. 220V | 43
FCDP | Cronotermostato digital. Solo calor. 2 pilas 1,5V | 33
FC8C | Caja conexiones 8 zonas con control bomba | 79
CM0 | Cronotermostato digital Frio/Calor. Conexión Cable. | 36
CM1P | Cronotermostato digital Frio/Calor. Conexión Cable. | 36
CM2 | Cronotermostato digital Frio/Calor. Conexión Cable. | 54
GN0R | Kit Cronotermostato + Receptor RF1 zona | 65
GN1T | Cronotermostato AM1+ Receptor Wifi 1 zona | 101
GN1R | Cronotermostato AM1 + Receptor RF 1 zona | 83
GN2T | Cronotermostato AM2 + Receptor Wifi 1 zona | 119
GN2R | Cronotermostato AM2 + Receptor RF 1 zona | 101
GN3T | Cronotermostato AM3 + Receptor Wifi 1 zona | 144
GN3R | Cronotermostato AM3 + Receptor RF 1 zona | 126
SRH2 | Cronotermostato Suelo radiante con función anticondensación. 220V | 169
SRF15 | Cronotermostato mixto suelo radiante / refrescante y Fancoil. Programación Horaria. Modbus | 154
SRF15H | Cronotermostato mixto suelo radiante / refrescante y Fancoil con Humedad en ambiente. Programación Horaria. Modbus | 174
SONDA-SR | Sonda suelo función anti condensación para termostato SRF15H | 16
SRF2W | Cronotermostato mixto suelo radiante / refrescante y Francoil AC 3 velocidades . Wifi. Blanco | 78
SRF2WN | Cronotermostato mixto suelo radiante / refrescante y Francoil AC 3 velocidades . Wifi. Negro | 80
SRF2W10 | Cronotermostato mixto suelo radiante / refrescante y Francoil DC 0-10V . Wifi. Blanco | 98
SRF2WN10 | Cronotermostato mixto suelo radiante / refrescante y Francoil DC 0-10V . Wifi. Negro | 100
AM0 | Actuador Cronotermostático con funcionalidad WiFi añadiendo Modulo E-HUB (no incluido en el precio). 2 Pilas 1,5 V | 49
AM0T | Actuador Cronotermostático con funcionalidad WiFi añadiendo Modulo AMT (no incluido en el precio). 2 Pilas 1,5 V | 54
AM1T | Cronotermostato Radio Frecuencia Frio/Calor con funcionalidad WiFi. 3 Pilas 1,5 V. De superficie | 43
AM2 | Cronotermostato Digital Táctil Radio Frecuencia Frio/Calor. Encastrado. Cable | 61
AM3 | Cronotermostato Digital Táctil a color Radio Frecuencia Frio/Calor. Encastrado. Cable | 86
WM4 | Cronotermostato Digital Táctil con WiFi integrado. Frio/Calor. Encastrado. Cable | 80
RF8 | Caja Conexiones Radio Frecuencia 8 zonas | 149
RF1 | Receptor Control Radio Frecuencia 1 Zona | 40
AM-T | Modulo WiFi Sistema FERCOHOME | 108
CBOX | Caleon Box solo calor | 335
CBOXC | Caleon Box Clima Frio y calor | 455
CALEON | Regulador de habitación solo calor para el control remoto de calefacción °CALEONbox | 209
CALEONC | Regulador de habitación Frio y calor para el control remoto de calefacción °CALEONbox | 269
CALEONCW | Regulador de habitación Frio y calor WIFI para el control remoto de calefacción °CALEONbox | 299
C-LITE | Sensor de temperatura (Solo calor). | 107
C-LITE-W | Sensor de temperatura (Solo calor). Conectividad WiFi | 167
C-LITEC | Sensor de temperatura y humedad (frio y calor) | 143
C-LITEC-W | Sensor de temperatura y humedad (frio y calor). Conectividad WiFi | 215
82001 | Marco de cubierta encastrada para C-Wire o °C-Lite. 80mm x 80mm. | 6.14
82002 | Juego de montaje superficie altura de 20mm para inserto de 55mm para C-Wire o C-Lite. 80x80mm | 12.38
82003 | Juego de montaje superficie altura de 40mm para inserto de 55mm para C-Wire o C-Lite. 80x80mm | 15.18
LHCC | Centralita regular de calefacción en función de la temperatura exterior. Hasta 2 circuitos de calefacción y refrigeración mezclados. | 336
87005 | Sensor de temperatura externa con carcasa. TA55 | 40.56
81220 | Sensor de temperatura de contacto. 2 metros cable silicona 180ª. TR/S2 | 24.232
85240 | Sensor de temperatura de inmersión. 4 metros cable silicona 180ª. TT/S4 | 27.56
77502 | Relé externo 1W 6A para convertir una salida 0-10V a libre de tensión | 40.04
CWIRE3 | Sensor digital de temperatura vía 1-wire bus en combinación con °CALEONbox. Encastrado. | 59
CWIRE4 | Sensor digital de temperatura y humedad vía 1-wire bus en combinación con °CALEONbox. Encastrado. | 83
CWIRE5 | Sensor digital WiFi de temperatura vía 1-wire bus en combinación con °CALEONbox. Encastrado. | 119
CWIRE6 | Sensor digital WiFi de temperatura y humedad vía 1-wire bus en combinación con °CALEONbox. Encastrado. | 143
SENSORT | Sensor de temperatura montado en tubería 1-Wire | 27
SENSORS | Sensor de temperatura de suelo 1-Wire | 32
SENSORE | Sensor de temperatura exterior 1-Wire | 39
ACD10 | Servomotor digital regulación a temperatura fija. Frio/calor. Válvula mezcladora + sonda | 254
ACD20 | Servomotor digital regulación a temperatura fija. Frio/calor. Válvula mezcladora y Bomba circuladora + sonda | 289
AHD20 | Servomotor digital regulación a temperatura variable. Frio/Calor | 471
CMP25 | Servomotor digital regulación a temperatura variable. Frio/Calor | 571
RCD2 | Control externo centralita CMP25_2. Nuevo Modelo | 135
27445 | Regulación a temperatura variable. Solo calor + ACS. Centralita+Controlador+Sondas | 734
27375 | Regulación a temperatura variable. Frio/Calor. Centralita+Controlador+Sondas | 794
27485 | Regulación a temperatura variable. Frio/Calor + ACS. Centralita+Controlador+Sondas | 862
DATAL01 | Data logger - Para reguladores TDC y HCC. Registrador de datos, tarjeta Micro SD, Ethernet, cable de conexión CAN. | 299
AVD05M21 | Servomotor de 3 puntos. 230V. Par 5 Nm | 94
AVD05M41 | Servomotor de 3 puntos. 24V. Par 5 Nm | 121
AVD10YM51 | Servomotor proporcional. 0-10V. Par 10 Nm | 187
R0N-E7 | Grupo bombeo para colector con Bomba RS15/7EA. Válvula. mezcla 35-60ºC. | 307
R0N-F8 | Grupo bombeo para colector con bomba FAPM15/8T1 Hybrid. Válvula. mezcla 35-60ºC. | 319
R0N-S6 | Grupo bombeo para colector con bomba Wilo SC 15/6. Válvula. mezcla 35-60ºC. | 350
R0N-Y7 | Grupo bombeo para colector con bomba RS15/7EAY Hybrid. Válvula. mezcla 35-60ºC. | 307
R0N-D7 | Grupo bombeo para colector con bomba DAB Evosta 2 15/7. Válvula. mezcla 35-60ºC. | 323
R0N-U7 | Grupo bombeo para colector con bomba Grundfos UMP3 15/7. Válvula. mezcla 35-60ºC. | 372
R0N-S8 | Grupo bombeo para colector con bomba Wilo SC 15/8. Válvula. mezcla 35-60ºC. | 372
R0N-SG8 | Grupo bombeo para colector con bomba Wilo SGT 15/8 Hybrid. Válvula. mezcla 35-60ºC. | 377
VSE | Válvula de seguridad de temperatura electrónica | 30
R0NS-E7 | Grupo bombeo para colector con Bomba RS15/7EA. Válvula. mezcla 35-60ºC. Servomotor incluido. | 352
R0NS-F8 | Grupo bombeo para colector con bomba FAPM15/8T1 Hybrid. Válvula. mezcla 35-60ºC. Servomotor incluido. | 364
R0NS-S6 | Grupo bombeo para colector con bomba Wilo SC 15/6. Válvula. mezcla 35-60ºC. Servomotor incluido. | 395
R0NS-Y7 | Grupo bombeo para colector con bomba RS15/7EAY Hybrid. Válvula. mezcla 35-60ºC. Servomotor incluido. | 352
R0NS-D7 | Grupo bombeo para colector con bomba DAB Evosta 2 15/7. Válvula. mezcla 35-60ºC. Servomotor incluido. | 368
R0NS-U7 | Grupo bombeo para colector con bomba Grundfos UMP3 15/7. Válvula. mezcla 35-60ºC. Servomotor incluido. | 417
R0NS-S8 | Grupo bombeo para colector con bomba Wilo SC 15/8. Válvula. mezcla 35-60ºC. Servomotor incluido. | 417
R0NS-SG8 | Grupo bombeo para colector con bomba Wilo SGT 15/8 Hybrid. Válvula. mezcla 35-60ºC. Servomotor incluido. | 422
TRM20 | Servomotor bidireccional de 3 puntos. Par 2Nm. 230V | 95
TSC | Termostato seguridad de contacto Temperatura. 0ºC a 90ºC | 13.04
04726-F5 | Válvula mezcladora termostática para R1. DN25. 35-60ºC. Kvs 4,0. | 136
ST2RDR | Cronotermostato ambiente digital frio/calor | 182.5
M21-AUX | Servomotor de giro 90º con salida auxiliar. 230V | 166.25
SRS1.5 | Cronotermostato ambiente digital frío/calor | 169
THSR | Sonda ModBus T/Hr para regulación en modo frío | 140
DAOA-HV | Soporte de fijación a pared para colector HV-DN20/DN25. 110x110mm | 27.2
DAOA100 | Soporte de fijación a pared para separador HW-DN25. 110x110mm | 32
04629SET | Set 3 piezas unión 1"H x 1"H | 10.149
104629F | Set 2 piezas 1"H x 1 1/2" tuerca | 5.627
0266/M | Racor cromado con válvula esfera incorporada | 10.95
AYHT26SET | Tuerca de 1 1/2" con junta | 3.05
Fercopex y Multifer - Tuberías Plásticas
Código | Descripción | PVP Rollo | PVP Pallet
XA16100 | Tubería Fercopex 16x1,8 (2) 100mts PEX-A | 0.83 | 0.79
XA16120 | Tubería Fercopex 16x1,8 (2) 120mts PEX-A | 0.83 | 0.79
XA16200 | Tubería Fercopex 16x1,8 (2) 200mts PEX-A | 0.83 | 0.79
XA1625 | Tubería Fercopex 16x1,8 (2) 25mts PEX-A | 0.9 | 0.85
XA20100 | Tubería Fercopex 20x1,9 100mts PEX-A | 1.11 | 1.05
XA20120 | Tubería Fercopex 20x1,9 120mts PEX-A | 1.11 | 1.05
XA20200 | Tubería Fercopex 20x1,9 200mts PEX-A | 1.11 | 1.05
XA2025 | Tubería Fercopex 20x1,9 25mts PEX-A | 1.19 | 1.13
XA25100 | Tubería Fercopex 25x2,3 (2,5) 100mts PEX-A | 1.66 | 1.58
XA3250 | Tubería Fercopex 32x2,9 50mts PEX-A | 2.71 | 2.58
XA16B | Tubería Fercopex 16x1,8 (2) barra 4mts PEX-A | 0.91 | 0.88
XA20B | Tubería Fercopex 20x1,9 barra 4mts PEX-A | 1.21 | 1.17
XA25B | Tubería Fercopex 25x2,3 (2,5) barra 4mts PEX-A | 1.82 | 1.77
XA32B | Tubería Fercopex 32x2,9 barra 4mts PEX-A | 2.97 | 2.88
XAP1625A | Tubería FercopexPlus 16x24 50mts Azul PEX-A | 1.58 | 1.53
XAP1625R | Tubería FercopexPlus 16x24 50mts Rojo PEX-A | 1.58 | 1.53
XAP2028A | Tubería FercopexPlus 20x29 50mts Azul PEX-A | 2.11 | 2.05
XAP2028R | Tubería FercopexPlus 20x29 50mts Rojo PEX-A | 2.11 | 2.05
XAP2535A | Tubería FercopexPlus 25x35 50mts Azul PEX-A | 3.28 | 3.18
XAP2535R | Tubería FercopexPlus 25x35 50mts Rojo PEX-A | 3.28 | 3.18
PEX16DUO | Pex16 dúo + corrugado 16x24 | 3.27 | 3.17
COA16A | Tubo corrugado Azul 16X24X19 50mts | 0.58
COA16R | Tubo corrugado Rojo 16X24X19 50mts | 0.58
COA20A | Tubo corrugado Azul 20X29X24 50mts | 0.72
COA20R | Tubo corrugado Rojo 20X29X24 50mts | 0.72
COA25A | Tubo corrugado Azul 25X35X29 50mts | 1.14
COA25R | Tubo corrugado Rojo 25X35X29 50mts | 1.14
COA32A | Tubo corrugado Azul 32X47X37 25mts | 1.96
COA32R | Tubo corrugado Rojo 32X47X37 25mts | 1.96
PE16100 | Tubería Fercopert 16x1,8 (2) 100mts PERT | 0.75 | 0.71
PE16120 | Tubería Fercopert 16x1,8 (2) 120mts PERT | 0.75 | 0.71
PE16200 | Tubería Fercopert 16x1,8 (2) 200mts PERT | 0.75 | 0.71
PE1625 | Tubería Fercopert 16x1,8 (2) 25mts PERT | 0.81 | 0.77
PE20100 | Tubería Fercopert 20x1,9 100mts PERT | 0.99 | 0.94
PE20120 | Tubería Fercopert 20x1,9 120mts PERT | 0.99 | 0.94
PE20200 | Tubería Fercopert 20x1,9 200mts PERT | 0.99 | 0.94
PE2025 | Tubería Fercopert 20x1,9 200mts PERT | 1.08 | 1.02
PE25100 | Tubería Fercopert 25x2,3 (2,5) 100mts PERT | 1.58 | 1.5
PE3250 | Tubería Fercopert 32x2,9 50mts PERT | 2.54 | 2.41
PE16B | Tubería Fercopert 16x1,8 (2) barra 4mts PERT | 0.82 | 0.8
PE20B | Tubería Fercopert 20x1,9 barra 4 Mts PERT | 1.09 | 1.06
PE25B | Tubería Fercopert 25x2,3 (2,5) barra 4 Mts PERT | 1.64 | 1.59
PE32B | Tubería Fercopert 32x2,9 barra 4 Mts PERT | 2.63 | 2.55
PEP1625A | Tubería FercopertPlus 16x24 50mts Azul PERT | 1.51 | 1.46
PEP1625R | Tubería FercopertPlus 16x24 50mts Rojo PERT | 1.51 | 1.46
PEP2028A | Tubería FercopertPlus 20x29 50mts Azul PERT | 2.02 | 1.96
PEP2028R | Tubería FercopertPlus 20x29 50mts Rojo PERT | 2.02 | 1.96
PEP2535A | Tubería FercopertPlus 25x35 50mts Azul PERT | 3.13 | 3.04
PEP2535R | Tubería FercopertPlus 25x35 50mts Rojo PERT | 3.13 | 3.04
PERT16DUO | Pert16 dúo + corrugado 16x24 | 3.07 | 2.98
COA16A | Tubo corrugado Azul 16X24X19 50mts | 0.58
COA16R | Tubo corrugado Rojo 16X24X19 50mts | 0.58
COA20A | Tubo corrugado Azul 20X29X24 50mts | 0.72
COA20R | Tubo corrugado Rojo 20X29X24 50mts | 0.72
COA25A | Tubo corrugado Azul 25X35X29 50mts | 1.14
COA25R | Tubo corrugado Rojo 25X35X29 50mts | 1.14
COA32A | Tubo corrugado Azul 32X47X37 25mts | 1.96
COA32R | Tubo corrugado Rojo 32X47X37 25mts | 1.96
MUL16100 | Tubería Multifer 16x2 100mts PEX/AL/PEX | 1.14 | 1.11
MUL16200 | Tubería Multifer 16x2 200mts PEX/AL/PEX | 1.14 | 1.11
MUL1625 | Tubería Multifer 16x2 25mts PEX/AL/PEX | 1.26 | 1.22
MUL18100 | Tubería Multifer 18x2 100mts PEX/AL/PEX | 1.32 | 1.28
MUL20100 | Tubería Multifer 20x2 100mts PEX/AL/PEX | 1.53 | 1.48
MUL20200 | Tubería Multifer 20x2 200mts PEX/AL/PEX | 1.53 | 1.48
MUL2025 | Tubería Multifer 20x2 25mts PEX/AL/PEX | 1.68 | 1.63
MUL2550 | Tubería Multifer 25x2,5 50mts PEX/AL/PEX | 2.29 | 2.22
MUL3250 | Tubería Multifer 32x3 50mts PEX/AL/PEX | 3.83 | 3.72
MUL16B | Tubería Multifer 16x2 barra 4 Mts PEX/AL/PEX | 1.17 | 1.13
MUL18B | Tubería Multifer 18x2 barra 4 Mts PEX/AL/PEX | 1.45 | 1.4
MUL20B | Tubería Multifer 20x2 barra 4 Mts PEX/AL/PEX | 1.56 | 1.51
MUL25B | Tubería Multifer 25x2,5 barra 4 Mts PEX/AL/PEX | 2.34 | 2.27
MUL32B | Tubería Multifer 32x3 barra 4 Mts PEX/AL/PEX | 3.78 | 3.67
MUL40B | Tubería Multifer 40x4 barra 4 Mts PEX/AL/PEX | 6.43 | 6.24
MUL50B | Tubería Multifer 50x4,5 barra 4 Mts PEX/AL/PEX | 9.43 | 9.15
MUL63B | Tubería Multifer 63x6 barra 4 Mts PEX/AL/PEX | 14.21 | 13.78
MULP1630 | Tubería MultiferPlus 16x2 50mts PEX/AL/PEX | 1.82 | 1.77
MULP2034 | Tubería MultiferPlus 20x2 40mts PEX/AL/PEX | 2.53 | 2.45
MULP2535 | Tubería MultiferPlus 25x2,5 25mts PEX/AL/PEX | 3.91 | 3.79
MULP3236 | Tubería MultiferPlus 32x3 25mts PEX/AL/PEX | 6.93 | 6.72
COA16A | Tubo corrugado Azul 16X24X19 50mts | 0.58
COA16R | Tubo corrugado Rojo 16X24X19 50mts | 0.58
COA20A | Tubo corrugado Azul 20X29X24 50mts | 0.72
COA20R | Tubo corrugado Rojo 20X29X24 50mts | 0.72
COA25A | Tubo corrugado Azul 25X35X29 50mts | 1.14
COA25R | Tubo corrugado Rojo 25X35X29 50mts | 1.14
COA32A | Tubo corrugado Azul 32X47X37 25mts | 1.96
COA32R | Tubo corrugado Rojo 32X47X37 25mts | 1.96
MPE16100 | Tubería Multifer 16x2 100mts PERT/AL/PERT | 1.03 | 1
MPE16200 | Tubería Multifer 16x2 200mts PERT/AL/PERT | 1.03 | 1
MPE1625 | Tubería Multifer 16x2 25mts PERT/AL/PERT | 1.03 | 1
MPE18100 | Tubería Multifer 18x2 100mts PERT/AL/PERT | 1.13 | 1.1
MPE20100 | Tubería Multifer 20x2 100mts PERT/AL/PERT | 1.38 | 1.34
MPE20200 | Tubería Multifer 20x2 200mts PERT/AL/PERT | 1.38 | 1.34
MPE2025 | Tubería Multifer 20x2 25mts PERT/AL/PERT | 1.51 | 1.46
MPE2550 | Tubería Multifer 25x2,5 50mts PERT/AL/PERT | 2.06 | 2
MPE3250 | Tubería Multifer 32x3 50 mts PERT/AL/PERT | 3.45 | 3.35
MPE16B | Tubería Multifer 16x2 barra 4 Mts PERT/AL/PERT | 1.053 | 1.02
MPE18B | Tubería Multifer 18x2 barra 4 Mts PERT/AL/PERT | 1.31 | 1.27
MPE20B | Tubería Multifer 20x2 barra 4 Mts PERT/AL/PERT | 1.404 | 1.36
MPE25B | Tubería Multifer 25x2,5 barra 4 Mts PERT/AL/PERT | 2.106 | 2.04
MPE32B | Tubería Multifer 32x3 barra 4 Mts PERT/AL/PERT | 3.402 | 3.3
MPE40B | Tubería Multifer 40x4 barra 4 Mts PERT/AL/PERT | 5.787 | 5.61
MPE50B | Tubería Multifer 50x4,5 barra 4 Mts PERT/AL/PERT | 8.487 | 8.23
MPE63B | Tubería Multifer 63x6 barra 4 Mts PERT/AL/PERT | 12.789 | 12.41
MPEP1630 | Tubería MultiferPlus 16x2 50mts PERT/AL/PERT | 1.76 | 1.71
MPEP2034 | Tubería MultiferPlus 20x2 40mts PERT/AL/PERT | 2.48 | 2.41
MPEP2535 | Tubería MultiferPlus 25x2,5 25mts PERT/AL/PERT | 4 | 3.88
MPEP3236 | Tubería MultiferPlus 36x3 25mts PERT/AL/PERT | 6.66 | 6.46
COA16A | Tubo corrugado Azul 16X24X19 50mts | 0.58
COA16R | Tubo corrugado Rojo 16X24X19 50mts | 0.58
COA20A | Tubo corrugado Azul 20X29X24 50mts | 0.72
COA20R | Tubo corrugado Rojo 20X29X24 50mts | 0.72
COA25A | Tubo corrugado Azul 25X35X29 50mts | 1.14
COA25R | Tubo corrugado Rojo 25X35X29 50mts | 1.14
COA32A | Tubo corrugado Azul 32X47X37 25mts | 1.96
COA32R | Tubo corrugado Rojo 32X47X37 25mts | 1.96
Dúo - Fittings de Unión para Tuberías Plásticas
Dúo Quick Metal
Código | Descripción | PVP 2023
K181612 | Codo hembra 16-1/2" Dúo Quick Metal - Push Fit System | 5.41
K182012 | Codo hembra 20-1/2" Dúo Quick Metal - Push Fit System | 6.24
K182034 | Codo hembra 20-3/4" Dúo Quick Metal - Push Fit System | 8.49
K182534 | Codo hembra 25-3/4" Dúo Quick Metal - Push Fit System | 9.83
K18251 | Codo hembra 25-1" Dúo Quick Metal - Push Fit System | 11.86
K18321 | Codo hembra 32-1" Dúo Quick Metal - Push Fit Systeml | 17.64
K171612M | Codo macho 16-1/2" Dúo Quick Metal - Push Fit System | 6.4
K172012M | Codo macho 20-1/2" Dúo Quick Metal - Push Fit System | 7.18
K172534M | Codo macho 25-3/4" Dúo Quick Metal - Push Fit System | 9.54
K17321M | Codo macho 32-1" Dúo Quick Metal - Push Fit System | 18.59
K171612T | Codo móvil 16-1/2" Dúo Quick Metal - Push Fit System | 8.93
K171634T | Codo móvil 16-3/4" Dúo Quick Metal - Push Fit System | 8.93
K172012T | Codo móvil 20-1/2" Dúo Quick Metal - Push Fit System | 9.61
K172034T | Codo móvil 20-3/4" Dúo Quick Metal - Push Fit System | 10.58
K172534T | Codo móvil 25-3/4" Dúo Quick Metal - Push Fit System | 14.56
K17251T | Codo móvil 25-1" Dúo Quick Metal - Push Fit System | 16.59
K17321T | Codo móvil 32-1" Dúo Quick Metal - Push Fit System | 23.73
K171612MC | Codo macho compresión 16x15mm Dúo Quick Metal - Push Fit System | 9.1
K172012MC | Codo macho compresión 20x15mm Dúo Quick Metal - Push Fit System | 9.88
K1101612 | Codo base hembra 16-1/2" Dúo Quick Metal - Push Fit System | 7.86
K1102012 | Codo base hembra 20-12" Dúo Quick Metal - Push Fit System | 8.13
K1102534 | Codo base hembra 25-3/4" Dúo Quick Metal - Push Fit System | 11.18
K1101612M | Codo base macho 16-1/2" Dúo Quick Metal - Push Fit System | 9.21
K1102012M | Codo base macho 20-1/2" Dúo Quick Metal - Push Fit System | 9.48
K1102534M | Codo base macho 25-3/4" Dúo Quick Metal - Push Fit System | 13.21
K1101612T | Codo base móvil 16-1/2" Dúo Quick Metal - Push Fit System | 11.63
K1101634T | Codo base móvil 16-3/4" Dúo Quick Metal - Push Fit System | 11.63
K1102012T | Codo base móvil 20-1/2" Dúo Quick Metal - Push Fit System | 12.65
K1102034T | Codo base móvil 20-3/4" Dúo Quick Metal - Push Fit System | 12.65
K1102534T | Codo base móvil 25-3/4" Dúo Quick Metal - Push Fit System | 15.91
K110251T | Codo base móvil 25-1" Dúo Quick Metal - Push Fit System | 15.91
PFR | Placa fijación radiador | 4.6
KPFRM16 | Placa radiador con codo 16 Dúo Quick Metal - Push Fit System | 21.69
KPFRM20 | Placa radiador con codo 20 Dúo Quick Metal - Push Fit System | 22.2
PFE | Placa fijación vertical para te base | 2.96
KPFEM16 | Placa fijación con codo 16 Dúo Quick Metal - Push Fit System | 20.05
KPFEM20 | Placa fijación con codo 20 Dúo Quick Metal - Push Fit System | 20.56
K131612 | Racor fijo hembra 16-1/2" Dúo Quick Metal - Push Fit System | 5.11
K131634 | Racor fijo hembra 16-3/4" Dúo Quick Metal - Push Fit System | 5.3
K132012 | Racor fijo hembra 20-1/2" Dúo Quick Metal - Push Fit System | 5.98
K132034 | Racor fijo hembra 20-3/4" Dúo Quick Metal - Push Fit System | 7.49
K132534 | Racor fijo hembra 25-3/4" Dúo Quick Metal - Push Fit System | 9.03
K13251 | Racor fijo hembra 25-1" Dúo Quick Metal - Push Fit System | 10.38
K13321 | Racor fijo hembra 32-1" Dúo Quick Metal - Push Fit System | 18.11
K131612M | Racor fijo macho 16-1/2" Dúo Quick Metal - Push Fit System | 4.39
K131634M | Racor fijo macho 16-3/4" Dúo Quick Metal - Push Fit System | 5.76
K132012M | Racor fijo macho 20-1/2" Dúo Quick Metal - Push Fit System | 5.41
K132034M | Racor fijo macho 20-3/4" Dúo Quick Metal - Push Fit System | 6.3
K132534M | Racor fijo macho 25-3/4" Dúo Quick Metal - Push Fit System | 7.64
K13251M | Racor fijo macho 25-1" Dúo Quick Metal - Push Fit System | 9.04
K13321M | Racor fijo macho 32-1" Dúo Quick Metal - Push Fit System | 13.31
K111612 | Racor móvil 16-1/2" Dúo Quick Metal - Push Fit System | 5.08
K111634 | Racor móvil 16-3/4" Dúo Quick Metal - Push Fit System | 6.45
K112012 | Racor móvil 20-1/2" Dúo Quick Metal - Push Fit System | 6.09
K112034 | Racor móvil 20-3/4" Dúo Quick Metal - Push Fit System | 6.98
K112534 | Racor móvil 25-3/4" Dúo Quick Metal - Push Fit System | 9.68
K11251 | Racor móvil 25-1" Dúo Quick Metal - Push Fit System | 11.03
K11321 | Racor móvil 32-1" Dúo Quick Metal - Push Fit System | 14
K131612MC | Racor macho compresión 16x15mm Dúo Quick Metal - Push Fit System | 7.1
K132012MC | Racor macho compresión 20x15mm Dúo Quick Metal - Push Fit System | 8.11
K1716 | Codo igual 90º 16 Dúo Quick Metal - Push Fit System | 5.03
K1720 | Codo igual 90º 20 Dúo Quick Metal - Push Fit System | 6.78
K1725 | Codo igual 90º 25 Dúo Quick Metal - Push Fit System | 10.86
K1732 | Codo igual 90º 32 Dúo Quick Metal - Push Fit System | 17.64
K1416 | Manguito unión 16 Dúo Quick Metal - Push Fit System | 4.6
K1420 | Manguito unión 20 Dúo Quick Metal - Push Fit System | 6.24
K1425 | Manguito unión 25 Dúo Quick Metal - Push Fit System | 10.06
K1432 | Manguito unión 32 Dúo Quick Metal - Push Fit System | 12.83
K151620 | Manguito reducción 16-20 Dúo Quick Metal - Push Fit System | 5.44
K151625 | Manguito reducción 16-25 Dúo Quick Metal - Push Fit System | 7.55
K152025 | Manguito reducción 20-25 Dúo Quick Metal - Push Fit System | 8.13
K153225 | Manguito reducción 32-25 Dúo Quick Metal - Push Fit System | 13.69
KM11716 | Casquillo 16 Dúo Quick Metal - Push Fit System | 2.04
KM11720 | Casquillo 20 Dúo Quick Metal - Push Fit System | 2.7
KM11725 | Casquillo 25 Dúo Quick Metal - Push Fit System | 3.73
KM11732 | Casquillo 32 Dúo Quick Metal - Push Fit System | 4.39
K11416 | Te igual 16 Dúo Quick Metal - Push Fit System | 7.81
K11420 | Te igual 20 Dúo Quick Metal - Push Fit System | 10.36
K11425 | Te igual 25 Dúo Quick Metal - Push Fit System | 16.68
K11432 | Te igual 32 Dúo Quick Metal - Push Fit System | 24
K115162016 | Te reducida 16-20-16 Dúo Quick Metal - Push Fit System | 8.9
K115201616 | Te reducida 20-16-16 Dúo Quick Metal - Push Fit System | 8.9
K115201620 | Te reducida 20-16-20 Dúo Quick Metal - Push Fit System | 9.85
K115202016 | Te reducida 20-20-16 Dúo Quick Metal - Push Fit System | 10.11
K115251620 | Te reducida 25-16-20 Dúo Quick Metal - Push Fit System | 12.89
K115251625 | Te reducida 25-16-25 Dúo Quick Metal - Push Fit System | 12.89
K115252016 | Te reducida 25-20-16 Dúo Quick Metal - Push Fit System | 12.89
K115252020 | Te reducida 25-20-20 Dúo Quick Metal - Push Fit System | 12.89
K115252025 | Te reducida 25-20-25 Dúo Quick Metal - Push Fit System | 16.25
K115252520 | Te reducida 25-25-20 Dúo Quick Metal - Push Fit System | 16.25
K115322520 | Te reducida 32-25-20 Dúo Quick Metal - Push Fit System | 24
K115322525 | Te reducida 32-25-25 Dúo Quick Metal - Push Fit System | 24
K1161612 | Te hembra 16-1/2" Dúo Quick Metal - Push Fit System | 8.09
K1162012 | Te hembra 20-1/2"-20 Dúo Quick Metal - Push Fit System | 9.89
K1162512 | Te hembra 25-1/2" Dúo Quick Metal - Push Fit System | 10.59
K1162534 | Te hembra 25-3/4" Dúo Quick Metal - Push Fit System | 10.59
K116251 | Te hembra 25-1" Dúo Quick Metal - Push Fit System | 15.16
K116321 | Te hembra 32-1" Dúo Quick Metal - Push Fit System | 17.99
K1161612M | Te macho 16-1/2" Dúo Quick Metal - Push Fit System | 9.44
K1162012M | Te macho 20-1/2" Dúo Quick Metal - Push Fit System | 11.24
K1162534M | Te macho 25-3/4" Dúo Quick Metal - Push Fit System | 12.61
K116321M | Te macho 32-1" Dúo Quick Metal - Push Fit System | 20.69
K1161612T | Te móvil 16-1/2" Dúo Quick Metal - Push Fit System | 11.86
K1161634T | Te móvil 16-3/4" Dúo Quick Metal - Push Fit System | 11.86
K1162012T | Te móvil 20-1/2" Dúo Quick Metal - Push Fit System | 14.59
K1162034T | Te móvil 20-3/4" Dúo Quick Metal - Push Fit System | 14.59
K1162534T | Te móvil 25-3/4" Dúo Quick Metal - Push Fit System | 20.01
K116251T | Te móvil 25-1" Dúo Quick Metal - Push Fit System | 24.06
K1161612MC | Te macho compresión 16x15mm Dúo Quick Metal - Push Fit System | 12.14
K1162012MC | Te macho compresión 20x15mm Dúo Quick Metal - Push Fit System | 13.94
K181612AK | Codo desmontable 16-1/2" Azul. Dúo Quick Metal - Push Fit System | 10.6
K181612RK | Codo desmontable 16-1/2" Rojo. Dúo Quick Metal - Push Fit System | 10.6
QM12116 | Llave esfera 16 Dúo Quick Metal- Push Fit System | 18.76
QM12120 | Llave esfera 20. Dúo Quick Metal- Push Fit System | 20.1
QM12125 | Llave esfera 25. Dúo Quick Metal- Push Fit System | 26.8
QM12132 | Llave esfera 32. Dúo Quick Metal- Push Fit System | 36.21
TPLADUR | Tuerca pladur 20x1.25 (dos unidades) | 3.51
QM12116U | Llave esfera tipo U 16. Dúo Quick Metal- Push Fit System | 21.14
QM12120U | Llave esfera tipo U 20. Dúo Quick Metal- Push Fit System | 22.46
QM12125U | Llave esfera tipo U 25. Dúo Quick Metal- Push Fit System | 29.14
TPLADUR | Tuerca pladur 20x1.25 (dos unidades) | 3.51
MMANDOP | Mando redondo | 4.11
MMANDOO | Mando oculto | 4.11
MMANDOM | Mando palanca | 4.11
ALARGADORM | Alargador mixto cuadrado - estriado | 1.23
TPLADUR | Tuerca pladur 20x1.25 (dos unidades) | 3.51
Dúo Quick Plástico
Código | Descripción | PVP 2023
Q181612 | Codo hembra 16-1/2" Dúo Quick Plástico - Push Fit System | 5.79
Q182012 | Codo hembra 20-1/2" Dúo Quick Plástico - Push Fit System | 6.61
Q171612M | Codo macho 16-1/2" Dúo Quick Plástico - Push Fit System | 6.9
Q172012M | Codo macho 20-1/2" Dúo Quick Plástico - Push Fit System | 7.55
Q171612T | Codo móvil 16-1/2" Dúo Quick Plástico - Push Fit System | 9.68
Q171634T | Codo móvil 16-3/4" Dúo Quick Plástico - Push Fit System | 9.68
Q172012T | Codo móvil 20-1/2" Dúo Quick Plástico - Push Fit System | 10.36
Q172034T | Codo móvil 20-3/4" Dúo Quick Plástico - Push Fit System | 11.33
Q171612MC | Codo macho compresión 16x15mm Dúo Quick Plástico - Push Fit System | 9.68
Q172012MC | Codo macho compresión 20x15mm Dúo Quick Plástico - Push Fit System | 10.44
Q1101612 | Codo base hembra 16-1/2" Dúo Quick Plástico - Push Fit System | 8.24
Q1102012 | Codo base hembra 20-12" Dúo Quick Plástico - Push Fit System | 8.5
Q1101612M | Codo base macho 16-1/2" Dúo Quick Plástico - Push Fit System | 9.71
Q1102012M | Codo base macho 20-1/2" Dúo Quick Plástico - Push Fit System | 9.98
Q1101612T | Codo base móvil 16-1/2" Dúo Quick Plástico - Push Fit System | 12.38
Q1101634T | Codo base móvil 16-3/4" Dúo Quick Plástico - Push Fit System | 12.38
Q1102012T | Codo base móvil 20-1/2" Dúo Quick Plástico - Push Fit System | 13.4
Q1102034T | Codo base móvil 20-3/4" Dúo Quick Plástico - Push Fit System | 13.4
QPFRM16 | Placa radiador con codo 16 Dúo Quick Plástico - Push Fit System | 21.69
QPFRM20 | Placa radiador con codo 20 Dúo Quick Plástico - Push Fit System | 22.2
PFE | Placa fijación vertical para te base | 2.96
QPFEM16 | Placa fijación con codo 16 Dúo Quick Plástico - Push Fit System | 20.05
QPFEM20 | Placa fijación con codo 20 Dúo Quick Plástico - Push Fit System | 20.56
Q131612 | Racor fijo hembra 16-1/2" Dúo Quick Plástico - Push Fit System | 5.49
Q131634 | Racor fijo hembra 16-3/4" Dúo Quick Plástico - Push Fit System | 6.93
Q132012 | Racor fijo hembra 20-1/2" Dúo Quick Plástico - Push Fit System | 6.35
Q132034 | Racor fijo hembra 20-3/4" Dúo Quick Plástico - Push Fit System | 7.86
Q132534 | Racor fijo hembra 25-3/4" Dúo Quick Plástico - Push Fit System | 9.4
Q13321 | Racor fijo hembra 32-1" Dúo Quick Plástico - Push Fit System | 18.49
Q131612M | Racor fijo macho 16-1/2" Dúo Quick Plástico - Push Fit System | 4.76
Q131634M | Racor fijo macho 16-3/4" Dúo Quick Plástico - Push Fit System | 6.14
Q132012M | Racor fijo macho 20-1/2" Dúo Quick Plástico - Push Fit System | 5.79
Q132034M | Racor fijo macho 20-3/4" Dúo Quick Plástico - Push Fit System | 6.68
Q132534M | Racor fijo macho 25-3/4" Dúo Quick Plástico - Push Fit System | 8.01
Q13321M | Racor fijo macho 32-1" Dúo Quick Plástico - Push Fit System | 13.69
Q111612 | Racor móvil 16-1/2" Dúo Quick Plástico - Push Fit System | 5.45
Q111634 | Racor móvil 16-3/4" Dúo Quick Plástico - Push Fit System | 6.83
Q112012 | Racor móvil 20-1/2" Dúo Quick Plástico - Push Fit System | 6.46
Q112034 | Racor móvil 20-3/4" Dúo Quick Plástico - Push Fit System | 7.35
Q112534 | Racor móvil 25-3/4" Dúo Quick Plástico - Push Fit System | 10.05
Q11251 | Racor móvil 25-1" Dúo Quick Plástico - Push Fit System | 11.4
Q11321 | Racor móvil 32-1" Dúo Quick Plástico - Push Fit System | 14.38
Q131612MC | Racor macho compresión 16x15mm Dúo Quick Plástico - Push Fit System | 7.68
Q132012MC | Racor macho compresión 20x15mm Dúo Quick Plástico - Push Fit System | 8.66
Q1716 | Codo igual 90º 16 Dúo Quick Plástico - Push Fit System | 4.76
Q1720 | Codo igual 90º 20 Dúo Quick Plástico - Push Fit System | 6.44
Q1725 | Codo igual 90º 25 Dúo Quick Plástico - Push Fit System | 10.33
Q1732 | Codo igual 90º 32 Dúo Quick Plástico - Push Fit System | 16.76
Q1416 | Manguito unión 16 Dúo Quick Plástico - Push Fit System | 4.36
Q1420 | Manguito unión 20 Dúo Quick Plástico - Push Fit System | 5.93
Q1425 | Manguito unión 25 Dúo Quick Plástico - Push Fit System | 9.56
Q1432 | Manguito unión 32 Dúo Quick Plástico - Push Fit System | 12.18
Q151620 | Manguito reducción 16-20 Dúo Quick Plástico - Push Fit System | 5.16
Q151625 | Manguito reducción 16-25 Dúo Quick Plástico - Push Fit System | 7.18
Q152025 | Manguito reducción 20-25 Dúo Quick Plástico - Push Fit System | 7.73
Q153225 | Manguito reducción 32-25 Dúo Quick Plástico - Push Fit System | 12.99
QM11716 | Casquillo 16 Dúo Quick Plástico - Push Fit System | 2.04
QM11720 | Casquillo 20 Dúo Quick Plástico - Push Fit System | 2.7
QM11725 | Casquillo 25 Dúo Quick Plástico - Push Fit System | 3.73
QM11732 | Casquillo 32 Dúo Quick Plástico - Push Fit System | 4.39
Q11416 | Te igual 16 Dúo Quick Plástico - Push Fit System | 7.41
Q11420 | Te igual 20 Dúo Quick Plástico - Push Fit System | 9.85
Q11425 | Te igual 25 Dúo Quick Plástico - Push Fit System | 15.84
Q11432 | Te igual 32 Dúo Quick Plástico - Push Fit System | 22.79
Q115162016 | Te reducida 16-20-16 Dúo Quick Plástico - Push Fit System | 8.45
Q115201616 | Te reducida 20-16-16 Dúo Quick Plástico - Push Fit System | 8.45
Q115201620 | Te reducida 20-16-20 Dúo Quick Plástico - Push Fit System | 9.36
Q115202016 | Te reducida 20-20-16 Dúo Quick Plástico - Push Fit System | 9.62
Q115251620 | Te reducida 25-16-20 Dúo Quick Plástico - Push Fit System | 12.23
Q115251625 | Te reducida 25-16-25 Dúo Quick Plástico - Push Fit System | 12.23
Q115252016 | Te reducida 25-20-16 Dúo Quick Plástico - Push Fit System | 12.23
Q115252020 | Te reducida 25-20-20 Dúo Quick Plástico - Push Fit System | 12.23
Q115252025 | Te reducida 25-20-25 Dúo Quick Plástico - Push Fit System | 15.44
Q115252520 | Te reducida 25-25-20 Dúo Quick Plástico - Push Fit System | 15.44
Q115322520 | Te reducida 32-25-20 Dúo Quick Plástico - Push Fit System | 22.79
Q115322525 | Te reducida 32-25-25 Dúo Quick Plástico - Push Fit System | 22.79
Q1161612 | Te hembra 16-1/2" Dúo Quick Plástico - Push Fit System | 8.46
Q1162012 | Te hembra 20-1/2" Dúo Quick Plástico - Push Fit System | 10.26
Q1161612M | Te macho 16-1/2" Dúo Quick Plástico - Push Fit System | 9.81
Q1162012M | Te macho 20-1/2" Dúo Quick Plástico - Push Fit System | 11.61
Q1161612T | Te móvil 16-1/2" Dúo Quick Plástico - Push Fit System | 12.61
Q1161634T | Te móvil 16-3/4" Dúo Quick Plástico - Push Fit System | 12.61
Q1162012T | Te móvil 20-1/2" Dúo Quick Plástico - Push Fit System | 15.34
Q1162034T | Te móvil 20-3/4" Dúo Quick Plástico - Push Fit System | 15.34
Q1161612MC | Te macho compresión 16x15mm Dúo Quick Plástico - Push Fit System | 11.46
Q1162012MC | Te macho compresión 20x15mm Dúo Quick Plástico - Push Fit System | 13.26
Q1161612B | Te base hembra 16-1/2" Dúo Quick Plástico - Push Fit System | 9.81
Q1162012B | Te base hembra 20-1/2" Dúo Quick Plástico - Push Fit System | 11.61
PFG | Placa fijación horizontal para te base | 4.64
Q1161612BM | Te base macho 16-1/2" Dúo Quick Plástico - Push Fit System | 11.16
Q1162012BM | Te base macho 20-1/2" Dúo Quick Plástico - Push Fit System | 11.61
Q1161612BT | Te base móvil 16-1/2" Dúo Quick Plástico - Push Fit System | 13.26
Q1161634BT | Te base móvil 16-3/4" Dúo Quick Plástico - Push Fit System | 14.61
Q1162012BT | Te base móvil 20-1/2" Dúo Quick Plástico - Push Fit System | 15.74
Q1162034BT | Te base móvil 20-3/4" Dúo Quick Plástico - Push Fit System | 15.74
QDUO1 | Colector 4 vías 20/16x16x16 Dúo Quick Plástico - Push Fit System | 22.13
QDUO2 | Colector 4 vías 20/20x16x16 Dúo Quick Plástico - Push Fit System | 22.63
QDUO3 | Colector 4 vías 25/20x16x16 Dúo Quick Plástico - Push Fit System | 23.71
GRAPAC | Grapa isofónica sujeción colector. Dúo Quick Plástico - Push Fit System | 0.61
TACO | Taco para grapa. Dúo Quick Plástico - Push Fit System | 0.46
QDUO4 | Colector 5 vías 20/16x16x16x16 Dúo Quick Plástico - Push Fit System | 25.48
QDUO5 | Colector 5 vías 20/20x16x16x16 Dúo Quick Plástico - Push Fit System | 26.49
QDUO6 | Colector 5 vías 25/20x16x16x16 Dúo Quick Plástico - Push Fit System | 29.13
QSIMPLE1 | Colector simple 25/16x16x16 Dúo Quick Plástico - Push Fit System | 30.34
QSIMPLE2 | Colector simple 25/20x16x16 Dúo Quick Plástico - Push Fit System | 32.43
QSIMPLE4 | Colector simple 25/16x16x16x16 Dúo Quick Plástico - Push Fit System | 34.29
QSIMPLE5 | Colector simple 25/20x16x16x16 Dúo Quick Plástico - Push Fit System | 37.4
ADAPC1620 | Adaptador para convertir salida de 16 a 20. Dúo Quick Plástico - Push Fit System | 3.79
QRECTO1 | Colector recto 3/4-16x16x16 Dúo Quick Plástico - Push Fit System | 22.9
QRECTO2 | Colector recto 3/4-20x16x16 Dúo Quick Plástico - Push Fit System | 24.98
QRECTO4 | Colector recto 3/4-16x16x16x16 Dúo Quick Plástico - Push Fit System | 26.85
QRECTO5 | Colector recto 3/4-20x16x16x16 Dúo Quick Plástico - Push Fit System | 29.98
CCA | Caja colector ABS - Puerta abatible 460x80x260 | 16.4
CCF-1 | Caja colector ABS - Puerta fija 330x85x280 | 13.2
CCF-2 | Caja colector ABS - Puerta fija 480x85x280 | 13.7
Dúo Press Metal
Código | Descripción | PVP 2023
M181612 | Codo hembra 16-1/2" Dúo Press Metal - Press Fitting System | 2.52
M181612F | Codo hembra 16-1/2" Dúo Press Metal - Press Fitting System. Prensado RF | 2.06
M182012 | Codo hembra 20-1/2" Dúo Press Metal - Press Fitting System | 3.06
M182012F | Codo hembra 20-1/2" Dúo Press Metal - Press Fitting System. Prensado RF | 2.45
M182034 | Codo hembra 20-3/4" Dúo Press Metal - Press Fitting System | 4.13
M182034F | Codo hembra 20-3/4" Dúo Press Metal - Press Fitting System. Prensado RF | 3.69
M182534 | Codo hembra 25-3/4" Dúo Press Metal - Press Fitting System | 5.15
M182534F | Codo hembra 25-3/4" Dúo Press Metal - Press Fitting System. Prensado RF | 4.37
M18251 | Codo hembra 25-1" Dúo Press Metal - Press Fitting System | 6.27
M18251F | Codo hembra 25-1" Dúo Press Metal - Press Fitting System. Prensado RF | 5.88
M18321 | Codo hembra 32-1" Dúo Press Metal - Press Fitting System | 7.5
M18321F | Codo hembra 32-1" Dúo Press Metal - Press Fitting System. Prensado RF | 6.75
M1840114 | Codo hembra 40-1 1/4" Dúo Press Metal - Press Fitting System | 14.99
M1850112 | Codo hembra 50-1 1/2" Dúo Press Metal - Press Fitting System | 18.17
C18632 | Codo hembra 63-2" Dúo Metal - Press Fitting System | 43.91
M171612M | Codo macho 16-1/2" Dúo Press Metal - Press Fitting System | 2.55
M171612MF | Codo macho 16-1/2" Dúo Press Metal - Press Fitting System. Prensado RF | 1.95
M172012M | Codo macho 20-1/2" Dúo Press Metal - Press Fitting System | 3.26
M172012MF | Codo macho 20-1/2" Dúo Press Metal - Press Fitting System. Prensado RF | 2.33
M172534M | Codo macho 25-3/4" Dúo Press Metal - Press Fitting System | 4.65
M172534MF | Codo macho 25-3/4" Dúo Press Metal - Press Fitting System. Prensado RF | 4.19
M17321M | Codo macho 32-1" Dúo Press Metal - Press Fitting System | 7.6
M171612TF | Codo móvil 16-1/2" Dúo Press Metal - Press Fitting System. Prensado RF | 3.56
M171634TF | Codo móvil 16-3/4" Dúo Press Metal - Press Fitting System. Prensado RF | 4.28
M172012TF | Codo móvil 20-1/2" Dúo Press Metal - Press Fitting System. Prensado RF | 4.16
M172034TF | Codo móvil 20-3/4" Dúo Press Metal - Press Fitting System. Prensado RF | 4.91
M172534TF | Codo móvil 25-3/4" Dúo Press Metal - Press Fitting System. Prensado RF | 6.45
M17251T | Codo móvil 25-1" Dúo Press Metal - Press Fitting System | 14.14
M17321T | Codo móvil 32-1" Dúo Press Metal - Press Fitting System | 16.48
M171612MC | Codo macho compresión 16x15mm Dúo Press Metal - Press Fitting System | 4.74
M172012MC | Codo macho compresión 20x15mm Dúo Press Metal - Press Fitting System | 5.99
M1101612 | Codo base hembra 16-1/2" Dúo Press Metal - Press Fitting System | 3.16
M1101612F | Codo base hembra 16-1/2" Dúo Press Metal - Press Fitting System. Prensado RF | 2.62
M1102012 | Codo base hembra 20-1/2" Dúo Press Metal - Press Fitting System | 3.59
M1102012F | Codo base hembra 20-1/2" Dúo Press Metal - Press Fitting System. Prensado RF | 2.98
M1102534 | Codo base hembra 25-3/4" Dúo Press Metal - Press Fitting System | 5.65
M1101612M | Codo base macho 16-1/2" Dúo Press Metal - Press Fitting System | 5.92
M1102012M | Codo base macho 20-1/2" Dúo Press Metal - Press Fitting System | 6.35
M1102534M | Codo base macho 25-3/4" Dúo Press Metal - Press Fitting System | 11.25
M1101612T | Codo base móvil 16-1/2" Dúo Press Metal - Press Fitting System | 7.3
M1101634T | Codo base móvil 16-3/4" Dúo Press Metal - Press Fitting System | 9.51
M1102012T | Codo base móvil 20-1/2" Dúo Press Metal - Press Fitting System | 7.73
M1102034T | Codo base móvil 20-3/4" Dúo Press Metal - Press Fitting System | 9.93
M1102534T | Codo base móvil 25-3/4" Dúo Press Metal - Press Fitting System | 12.07
PFRM16 | Placa radiador con codo 16 Dúo Press Metal - Press Fitting System | 14.44
PFRM20 | Placa radiador con codo 20 Dúo Press Metal - Press Fitting System | 15.09
PFEM16 | Placa fijación con codos de 16 Dúo Press Metal - Press Fitting System | 12.8
PFEM20 | Placa fijación con codos de 20 Dúo Press Metal - Press Fitting System | 13.45
M131612 | Racord fijo hembra 16-1/2" Dúo Press Metal - Press Fitting System | 2
M131612F | Racord fijo hembra 16-1/2" Dúo Press Metal - Press Fitting System. Prensado RF | 1.73
M131634 | Racord fijo hembra 16-3/4" Dúo Press Metal - Press Fitting System | 2.63
M131634F | Racord fijo hembra 16-3/4" Dúo Press Metal - Press Fitting System | 2.37
M132012 | Racord fijo hembra 20-1/2" Dúo Press Metal - Press Fitting System. Prensado RF | 2.29
M132012F | Racord fijo hembra 20-1/2" Dúo Press Metal - Press Fitting System | 1.89
M132034 | Racord fijo hembra 20-3/4" Dúo Press Metal - Press Fitting System | 2.92
M132034F | Racord fijo hembra 20-3/4" Dúo Press Metal - Press Fitting System. Prensado RF | 2.74
M132534 | Racord fijo hembra 25-3/4" Dúo Press Metal - Press Fitting System | 3.71
M132534F | Racord fijo hembra 25-3/4" Dúo Press Metal - Press Fitting System. Prensado RF | 3.36
M13251 | Racord fijo hembra 25-1" Dúo Press Metal - Press Fitting System | 4.55
M13251F | Racord fijo hembra 25-1" Dúo Press Metal - Press Fitting System. Prensado RF | 4.1
M13321 | Racord fijo hembra 32-1" Dúo Press Metal - Press Fitting System | 5.4
M13321F | Racord fijo hembra 32-1" Dúo Press Metal - Press Fitting System. Prensado RF | 4.98
M1340114 | Racord fijo hembra 40-1 1/4" Dúo Press Metal - Press Fitting System | 10.63
M1350112 | Racord fijo hembra 50-1 1/2" Dúo Press Metal - Press Fitting System | 11.89
C13632 | Racord fijo hembra 63-2" Dúo Metal - Press Fitting System | 32.71
M131612M | Racord fijo macho 16-1/2" Dúo Press Metal - Press Fitting System | 2.04
M131612MF | Racord fijo macho 16-1/2" Dúo Press Metal - Press Fitting System. Prensado RF | 1.54
M131634M | Racord fijo macho 16-3/4" Dúo Press Metal - Press Fitting System | 2.97
M131634MF | Racord fijo macho 16-3/4" Dúo Press Metal - Press Fitting System. Prensado RF | 2.52
M132012M | Racord fijo macho 20-1/2" Dúo Press Metal - Press Fitting System | 2.58
M132012MF | Racord fijo macho 20-1/2" Dúo Press Metal - Press Fitting System. Prensado RF | 2.06
M132034M | Racord fijo macho 20-3/4" Dúo Press Metal - Press Fitting System | 3.29
M132034MF | Racord fijo macho 20-3/4" Dúo Press Metal - Press Fitting System. Prensado RF | 2.78
M132534M | Racord fijo macho 25-3/4" Dúo Press Metal - Press Fitting System | 4.12
M132534MF | Racord fijo macho 25-3/4" Dúo Press Metal - Press Fitting System. Prensado RF | 3.6
M13251M | Racord fijo macho 25-1" Dúo Press Metal - Press Fitting System | 5.29
M13251MF | Racord fijo macho 25-1" Dúo Press Metal - Press Fitting System. Prensado RF | 4.6
M13321M | Racord fijo macho 32-1" Dúo Press Metal - Press Fitting System | 5.8
M13321MF | Racord fijo macho 32-1" Dúo Press Metal - Press Fitting System. Prensado RF | 5.05
M1340114M | Racord fijo macho 40-1 1/4" Dúo Press Metal - Press Fitting System | 10.51
M1350114M | Racord fijo macho 50-1 1/4" Dúo Press Metal - Press Fitting System | 12.73
M1350112M | Racord fijo macho 50-1 1/2" Dúo Press Metal - Press Fitting System | 14.05
C136312M | Racord fijo macho 63-1 1/2" Dúo Press Metal - Press Fitting System | 33.18
C13632M | Racord fijo macho 63-2" Dúo Metal - Press Fitting System | 33.18
M111612 | Racord móvil 16-1/2" Dúo Press Metal - Press Fitting System | 1.95
M111612F | Racord móvil 16-1/2" Dúo Press Metal - Press Fitting System. Prensado RF | 1.78
M111634 | Racord móvil 16-3/4" Dúo Press Metal - Press Fitting System | 2.93
M111634F | Racord móvil 16-3/4" Dúo Press Metal - Press Fitting System. Prensado RF | 2.64
M112012 | Racord móvil 20-1/2" Dúo Press Metal - Press Fitting System | 2.37
M112012F | Racord móvil 20-1/2" Dúo Press Metal - Press Fitting System. Prensado RF | 2.11
M112034 | Racord móvil 20-3/4" Dúo Press Metal - Press Fitting System | 3.27
M112034F | Racord móvil 20-3/4" Dúo Press Metal - Press Fitting System. Prensado RF | 2.94
M112534 | Racord móvil 25-3/4" Dúo Press Metal - Press Fitting System | 4.17
M112534F | Racord móvil 25-3/4" Dúo Press Metal - Press Fitting System. Prensado RF | 3.75
M11251 | Racord móvil 25-1" Dúo Press Metal - Press Fitting System | 5.29
M11251F | Racord móvil 25-1" Dúo Press Metal - Press Fitting System. Prensado RF | 4.76
M11321 | Racord móvil 32-1" Dúo Press Metal - Press Fitting System | 5.86
M11321F | Racord móvil 32-1" Dúo Press Metal - Press Fitting System. Prensado RF | 5.27
M1716 | Codo igual 90º 16 Dúo Press Metal - Press Fitting System | 2.25
M1716F | Codo igual 90º 16 Dúo Press Metal - Press Fitting System. Prensado RF | 1.75
M1720 | Codo igual 90º 20 Dúo Press Metal - Press Fitting System | 3.32
M1720F | Codo igual 90º 20 Dúo Press Metal - Press Fitting System. Prensado RF | 2.64
M1725 | Codo igual 90º 25 Dúo Press Metal - Press Fitting System | 6.01
M1725F | Codo igual 90º 25 Dúo Press Metal - Press Fitting System. Prensado RF | 4.69
M1732 | Codo igual 90º 32 Dúo Press Metal - Press Fitting System | 8.87
M1732F | Codo igual 90º 32 Dúo Press Metal - Press Fitting System. Prensado RF | 6.83
M1740 | Codo igual 90º 40 Dúo Press Metal - Press Fitting System | 14.39
M1750 | Codo igual 90º 50 Dúo Press Metal - Press Fitting System | 20.56
C1763 | Codo igual 90º 63 Dúo Metal - Press Fitting System | 61.78
M1416 | Manguito unión 16 Dúo Press Metal - Press Fitting System | 1.8
M1416F | Manguito unión 16 Dúo Press Metal - Press Fitting System. Prensado RF | 1.51
M1420 | Manguito unión 20 Dúo Press Metal - Press Fitting System | 2.66
M1420F | Manguito unión 20 Dúo Press Metal - Press Fitting System. Prensado RF | 2.17
M1425 | Manguito unión 25 Dúo Press Metal - Press Fitting System | 4.43
M1425F | Manguito unión 25 Dúo Press Metal - Press Fitting System. Prensado RF | 3.88
M1432 | Manguito unión 32 Dúo Press Metal - Press Fitting System | 6.39
M1432F | Manguito unión 32 Dúo Press Metal - Press Fitting System. Prensado RF | 5.4
M1440 | Manguito unión 40 Dúo Press Metal - Press Fitting System | 11.41
M1450 | Manguito unión 50 Dúo Press Metal - Press Fitting System | 15.26
C1463 | Manguito unión 63 Dúo Metal - Press Fitting System | 49.83
M151620 | Manguito reducción 16-20 Dúo Press Metal - Press Fitting System | 2.42
M151620F | Manguito reducción 16-20 Dúo Press Metal - Press Fitting System. Prensado RF | 1.84
M151625 | Manguito reducción 16-25 Dúo Press Metal - Press Fitting System | 3.43
M151625F | Manguito reducción 16-25 Dúo Press Metal - Press Fitting System. Prensado RF | 3.16
M152025 | Manguito reducción 20-25 Dúo Press Metal - Press Fitting System | 3.97
M152025F | Manguito reducción 20-25 Dúo Press Metal - Press Fitting System. Prensado RF | 3.21
M153216 | Manguito reducción 32-16 Dúo Press Metal - Press Fitting System | 4.5
M153220 | Manguito reducción 32-20 Dúo Press Metal - Press Fitting System | 4.92
M153225 | Manguito reducción 32-25 Dúo Press Metal - Press Fitting System | 6.1
M154032 | Manguito reducción 40-32 Dúo Press Metal - Press Fitting System | 8.86
M155040 | Manguito reducción 50-40 Dúo Press Metal - Press Fitting System | 13.58
C156350 | Manguito reducción 63-50 Dúo Metal - Press Fitting System | 42
M131612MC | Racor macho compresión 16x15mm Dúo Press Metal - Press Fitting System | 4.21
M132012MC | Racor macho compresión 20x15mm Dúo Press Metal - Press Fitting System | 5.18
M11416 | Te igual 16 Dúo Press Metal - Press Fitting System | 3.25
M11416F | Te igual 16 Dúo Press Metal - Press Fitting System. Prensado RF | 2.51
M11420 | Te igual 20 Dúo Press Metal - Press Fitting System | 4.83
M11420F | Te igual 20 Dúo Press Metal - Press Fitting System. Prensado RF | 3.75
M11425 | Te igual 25 Dúo Press Metal - Press Fitting System | 8.36
M11425F | Te igual 25 Dúo Press Metal - Press Fitting System. Prensado RF | 6.58
M11432 | Te igual 32 Dúo Press Metal - Press Fitting System | 12.42
M11432F | Te igual 32 Dúo Press Metal - Press Fitting System. Prensado RF | 9.95
M11440 | Te igual 40 Dúo Press Metal - Press Fitting System | 21.03
M11450 | Te igual 50 Dúo Press Metal - Press Fitting System | 30.14
C11463 | Te igual 63 Dúo Metal - Press Fitting System | 86.22
M115162016 | Te reducida 16-20-16 Dúo Press Metal - Press Fitting System | 4.37
M115162016F | Te reducida 16-20-16 Dúo Press Metal - Press Fitting System. Prensado RF | 3.03
M115162516 | Te reducida 16-25-16 Dúo Press Metal - Press Fitting System | 5.57
M115201616 | Te reducida 20-16-16 Dúo Press Metal - Press Fitting System | 4.37
M115201616F | Te reducida 20-16-16 Dúo Press Metal - Press Fitting System. Prensado RF | 3.01
M115201620 | Te reducida 20-16-20 Dúo Press Metal - Press Fitting System | 4.66
M115201620F | Te reducida 20-16-20 Dúo Press Metal - Press Fitting System. Prensado RF | 3.34
M115202016 | Te reducida 20-20-16 Dúo Press Metal - Press Fitting System | 4.69
M115202016F | Te reducida 20-20-16 Dúo Press Metal - Press Fitting System. Prensado RF | 3.38
M115202520 | Te reducida 20-25-20 Dúo Press Metal - Press Fitting System | 6.11
M115202520F | Te reducida 20-25-20 Dúo Press Metal - Press Fitting System. Prensado RF | 4.81
M115251616 | Te reducida 25-16-16 Dúo Press Metal - Press Fitting System | 5.57
M11525161F | Te reducida 25-16-16 Dúo Press Metal - Press Fitting System. Prensado RF | 4.46
M115251620 | Te reducida 25-16-20 Dúo Press Metal - Press Fitting System | 5.99
M115251620F | Te reducida 25-16-20 Dúo Press Metal - Press Fitting System. Prensado RF | 5.39
M115251625 | Te reducida 25-16-25 Dúo Press Metal - Press Fitting System | 7.14
M115251625F | Te reducida 25-16-25 Dúo Press Metal - Press Fitting System. Prensado RF | 6.43
M115252016 | Te reducida 25-20-16 Dúo Press Metal - Press Fitting System | 6.17
M115252016F | Te reducida 25-20-16 Dúo Press Metal - Press Fitting System. Prensado RF | 4.94
M115252020 | Te reducida 25-20-20 Dúo Press Metal - Press Fitting System | 6.38
M115252020F | Te reducida 25-20-20 Dúo Press Metal - Press Fitting System. Prensado RF | 5.1
M115252025 | Te reducida 25-20-25 Dúo Press Metal - Press Fitting System | 7.95
M115252025F | Te reducida 25-20-25 Dúo Press Metal - Press Fitting System. Prensado RF | 6.36
M115252520 | Te reducida 25-25-20 Dúo Press Metal - Press Fitting System | 7.99
M115252520F | Te reducida 25-25-20 Dúo Press Metal - Press Fitting System. Prensado RF | 6.39
M115252532 | Te reducida 25-25-32 Dúo Press Metal - Press Fitting System | 9.86
M115252532F | Te reducida 25-25-32 Dúo Press Metal - Press Fitting System. Prensado RF | 7.89
M115253225 | Te reducida 25-32-25 Dúo Press Metal - Press Fitting System | 9.86
M115253225F | Te reducida 25-32-25 Dúo Press Metal - Press Fitting System. Prensado RF | 8.87
M115322032 | Te reducida 32-20-32 Dúo Press Metal - Press Fitting System | 10.58
M115322032F | Te reducida 32-20-32 Dúo Press Metal - Press Fitting System. Prensado RF | 8.46
M115322520 | Te reducida 32-25-20 Dúo Press Metal - Press Fitting System | 9.34
M115322520F | Te reducida 32-25-20 Dúo Press Metal - Press Fitting System. Prensado RF | 7.47
M115322532 | Te reducida 32-25-32 Dúo Press Metal - Press Fitting System | 11.14
M115322532F | Te reducida 32-25-32 Dúo Press Metal - Press Fitting System. Prensado RF | 8.91
M115323225 | Te reducida 32-32-25 Dúo Press Metal - Press Fitting System | 11.53
M115323225F | Te reducida 32-32-25 Dúo Press Metal - Press Fitting System. Prensado RF | 9.22
M115403240 | Te reducida 40-32-40 Dúo Press Metal - Press Fitting System | 19.32
M115504050 | Te reducida 50-40-50 Dúo Press Metal - Press Fitting System | 26.5
C115635063 | Te reducida 63-50-63 Dúo Metal - Press Fitting System | 76.21
M1161612 | Te hembra 16-1/2" Dúo Press Metal - Press Fitting System | 3.43
M1161612F | Te hembra 16-1/2" Dúo Press Metal - Press Fitting System. Prensado RF | 2.77
M1162012 | Te hembra 20-1/2" Dúo Press Metal - Press Fitting System | 4.54
M1162012F | Te hembra 20-1/2" Dúo Press Metal - Press Fitting System. Prensado RF | 3.49
M1162034 | Te hembra 20-3/4" Dúo Press Metal - Press Fitting System | 5.32
M1162034F | Te hembra 20-3/4" Dúo Press Metal - Press Fitting System. Prensado RF | 4.79
M1162512 | Te hembra 25-1/2" Dúo Press Metal - Press Fitting System | 6.48
M1162512F | Te hembra 25-1/2" Dúo Press Metal - Press Fitting System. Prensado RF | 5.25
M1162534 | Te hembra 25-3/4" Dúo Press Metal - Press Fitting System | 7.53
M1162534F | Te hembra 25-3/4" Dúo Press Metal - Press Fitting System. Prensado RF | 6.39
M116251 | Te hembra 25-1" Dúo Press Metal - Press Fitting System | 8.81
M116251F | Te hembra 25-1" Dúo Press Metal - Press Fitting System. Prensado RF | 7.93
M116321 | Te hembra 32-1" Dúo Press Metal - Press Fitting System | 11.03
M116321F | Te hembra 32-1" Dúo Press Metal - Press Fitting System. Prensado RF | 8.93
M11640114 | Te hembra 40-1 1/4" Dúo Press Metal - Press Fitting System | 19.3
M11650112 | Te hembra 50-1 1/2" Dúo Press Metal - Press Fitting System | 24.8
C116632 | Te hembra 63-2" Dúo Metal - Press Fitting System | 87.39
M1161612M | Te macho 16-1/2" Dúo Press Metal - Press Fitting System | 6.15
M1162012M | Te macho 20-1/2" Dúo Press Metal - Press Fitting System | 7.3
M1162512M | Te macho 25-1/2" Dúo Press Metal - Press Fitting System | 9.37
M116251M | Te macho 25-1" Dúo Press Metal - Press Fitting System | 12.26
M1162534M | Te macho 25-3/4" Dúo Press Metal - Press Fitting System | 12.13
M11616T | Te móvil 16-1/2" Dúo Press Metal - Press Fitting System | 6.19
M1161634T | Te móvil 16-3/4" Dúo Press Metal - Press Fitting System | 8.95
M11620T | Te móvil 20-1/2" Dúo Press Metal - Press Fitting System | 7.3
M1162034T | Te móvil 20-3/4" Dúo Press Metal - Press Fitting System | 10.84
M11625T | Te móvil 25-3/4" Dúo Press Metal - Press Fitting System | 13.05
M116251T | Te móvil 25-1" Dúo Press Metal - Press Fitting System | 17.59
M1161612MC | Te macho compresión 16x15mm Dúo Press Metal - Press Fitting System | 8.4
M1162012MC | Te macho compresión 20x15mm Dúo Press Metal - Press Fitting System | 9.51
M20161616 | Colector 4 vías 20/16-16-16 Dúo Press Metal - Press Fitting System | 6.49
M20201616 | Colector 4 vías 20/20-16-16 Dúo Press Metal - Press Fitting System | 6.49
M2016161616 | Colector 5 vías 20/16x16x16 + Te igual 16 Dúo Press Metal - Press Fitting System | 9.74
M2020161616 | Colector 5 vías 20/20x16x16 + Te igual 16 Dúo Press Metal - Press Fitting System | 9.74
M12116 | Llave esfera 16 Dúo Press Metal - Press Fitting System | 9.81
M12120 | Llave esfera 20 latón Dúo Press Metal - Press Fitting System | 10.4
M12125 | Llave esfera 25 Dúo Press Metal - Press Fitting System | 14.97
M12132 | Llave esfera 32 Dúo Press Metal - Press Fitting System | 18.93
M12116F | Llave esfera 16 Dúo Press Metal - Press Fitting System | 9.29
M12120F | Llave esfera 20 latón Dúo Press Metal - Press Fitting System | 9.75
M12125F | Llave esfera 25 Dúo Press Metal - Press Fitting System | 13.3
M12132F | Llave esfera 32 Dúo Press Metal - Press Fitting System | 17.6
M12116EM | Llave esfera mango mariposa rojo 16 Duo Press Metal - Press Fitting System | 9.63
M12120EM | Llave esfera mango mariposa rojo 20 latón Duo Press Metal - Press Fitting System | 10.4825
M12125EM | Llave esfera mango mariposa rojo 25 Duo Press Metal - Press Fitting System | 14.6125
M12116EMA | Llave esfera mango mariposa azul 16 Duo Press Metal - Press Fitting System | 9.63
M12120EMA | Llave esfera mango mariposa azul 20 latón Duo Press Metal - Press Fitting System | 10.4825
M12125EMA | Llave esfera mango mariposa azul 25 Duo Press Metal - Press Fitting System | 14.6125
M12116EP | Llave esfera mango palanca rojo 16 Duo Press Metal - Press Fitting System | 9.63
M12120EP | Llave esfera mango palanca rojo 20 latón Duo Press Metal - Press Fitting System | 10.4825
M12125EP | Llave esfera mango palanca rojo 25 Duo Press Metal - Press Fitting System | 14.6125
M12116EPA | Llave esfera mango palanca azul 16 Duo Press Metal - Press Fitting System | 9.63
M12120EPA | Llave esfera mango palanca azul 20 latón Duo Press Metal - Press Fitting System | 10.4825
M12125EPA | Llave esfera mango palanca azul 25 Duo Press Metal - Press Fitting System | 14.6125
M12116U | Llave esfera tipo U 16 Dúo Press Metal - Press Fitting System | 12.46
M12120U | Llave esfera tipo U 20 Dúo Press Metal - Press Fitting System | 13.96
M12125U | Cuerpo llave esfera tipo U 25 Dúo Press Metal - Press Fitting System | 14.7
Dúo Press Plástico
Código |  | PVP 2023
181612 | Codo hembra 16-1/2" Dúo Press Plástico - Press Fitting System | 3.15
182012 | Codo hembra 20-1/2" Dúo Press Plástico - Press Fitting System | 3.82
171612M | Codo macho 16-1/2" Dúo Press Plástico - Press Fitting System | 3.19
172012M | Codo macho 20-1/2" Dúo Press Plástico - Press Fitting System | 4.07
171612T | Codo móvil 16-1/2" Dúo Press Plástico - Press Fitting System | 8.38
171634T | Codo móvil 16-3/4" Dúo Press Plástico - Press Fitting System | 11.14
172012T | Codo móvil 20-1/2" Dúo Press Plástico - Press Fitting System | 9.08
172034T | Codo móvil 20-3/4" Dúo Press Plástico - Press Fitting System | 13.18
171612MC | Codo macho compresión 16x15mm Dúo Press Plástico - Press Fitting System | 5.93
172012MC | Codo macho compresión 20x15mm Dúo Press Plástico - Press Fitting System | 7.49
1101612 | Codo base hembra 16-1/2" Dúo Press Plástico - Press Fitting System | 3.95
1102012 | Codo base hembra 20-1/2" Dúo Press Plástico - Press Fitting System | 4.48
1101612M | Codo base macho 16-1/2" Dúo Press Plástico - Press Fitting System | 7.4
1102012M | Codo base macho 20-1/2" Dúo Press Plástico - Press Fitting System | 7.93
1101612T | Codo base móvil 16-1/2" Dúo Press Plástico - Press Fitting System | 9.13
1101634T | Codo base móvil 16-3/4" Dúo Press Plástico - Press Fitting System | 11.89
1102012T | Codo base móvil 20-1/2" Dúo Press Plástico - Press Fitting System | 9.66
1102034T | Codo base móvil 20-3/4" Dúo Press Plástico - Press Fitting System | 12.42
PFRP16 | Placa radiador con codo 16 Dúo Press Plástico - Press Fitting System | 14.44
PFRP20 | Placa radiador con codo 20 Dúo Press Plástico - Press Fitting System | 15.09
PFERP16 | Placa fijación con codos de 16 Dúo Press Plástico - Press Fitting System | 12.8
PFERP20 | Placa fijación con codos de 20 Dúo Press Plástico - Press Fitting System | 13.45
131612 | Racord fijo hembra 16-1/2" Dúo Press Plástico - Press Fitting System | 2.49
131634 | Racord fijo hembra 16-3/4" Dúo Press Plástico - Press Fitting System | 3.29
132012 | Racord fijo hembra 20-1/2" Dúo Press Plástico - Press Fitting System | 2.86
132034 | Racord fijo hembra 20-3/4" Dúo Press Plástico - Press Fitting System | 3.65
132534 | Racord fijo hembra 25-3/4" Dúo Press Plástico - Press Fitting System | 4.63
13321 | Racord fijo hembra 32-1" Dúo Press Plástico - Press Fitting System | 6.75
131612RP | Racord fijo hembra rosca plástica 16-1/2" Dúo Press Plástico - Press Fitting System | 2.24
131634RP | Racord fijo hembra rosca plástica 16-3/4" Dúo Press Plástico - Press Fitting System | 2.96
132012RP | Racord fijo hembra rosca plástica 20-1/2" Dúo Press Plástico - Press Fitting System | 2.58
132034RP | Racord fijo hembra rosca plástica 20-3/4" Dúo Press Plástico - Press Fitting System | 3.29
131612M | Racord fijo macho 16-1/2" Dúo Press Plástico - Press Fitting System | 2.55
131634M | Racord fijo macho 16-3/4" Dúo Press Plástico - Press Fitting System | 3.72
132012M | Racord fijo macho 20-1/2" Dúo Press Plástico - Press Fitting System | 3.22
132034M | Racord fijo macho 20-3/4" Dúo Press Plástico - Press Fitting System | 4.11
132534M | Racord fijo macho 25-3/4" Dúo Press Plástico - Press Fitting System | 5.14
13321M | Racord fijo macho 32-1" Dúo Press Plástico - Press Fitting System | 7.25
131612MRP | Racord fijo macho rosca plástica 16-1/2" Dúo Press Plástico - Press Fitting System | 2.3
132012MRP | Racord fijo macho rosca plástica 20-1/2" Dúo Press Plástico - Press Fitting System | 2.9
111612 | Racord móvil 16-1/2" Dúo Press Plástico - Press Fitting System | 2.23
111634 | Racord móvil 16-3/4" Dúo Press Plástico - Press Fitting System | 3.67
112012 | Racord móvil 20-1/2" Dúo Press Plástico - Press Fitting System | 2.97
112034 | Racord móvil 20-3/4" Dúo Press Plástico - Press Fitting System | 4.09
112534 | Racord móvil 25-3/4" Dúo Press Plástico - Press Fitting System | 5.21
11251 | Racord móvil 25-1" Dúo Press Plástico - Press Fitting System | 6.61
11321 | Racord móvil 32-1" Dúo Press Plástico - Press Fitting System | 7.32
1716 | Codo igual 90º 16 Dúo Press Plástico - Press Fitting System | 2.03
1720 | Codo igual 90º 20 Dúo Press Plástico - Press Fitting System | 2.99
1725 | Codo igual 90º 25 Dúo Press Plástico - Press Fitting System | 5.41
1732 | Codo igual 90º 32 Dúo Press Plástico - Press Fitting System | 7.99
1416 | Manguito unión 16 Dúo Press Plástico - Press Fitting System | 1.62
1420 | Manguito unión 20 Dúo Press Plástico - Press Fitting System | 2.4
1425 | Manguito unión 25 Dúo Press Plástico - Press Fitting System | 3.99
1432 | Manguito unión 32 Dúo Press Plástico - Press Fitting System | 5.75
151620 | Manguito reducción 16-20 Dúo Press Plástico - Press Fitting System | 2.18
151625 | Manguito reducción 16-25 Dúo Press Plástico - Press Fitting System | 3.09
152025 | Manguito reducción 20-25 Dúo Press Plástico - Press Fitting System | 3.57
153225 | Manguito reducción 32-25 Dúo Press Plástico - Press Fitting System | 5.49
131612MC | Racor macho compresión 16x15mm Dúo Press Plástico - Press Fitting System | 5.26
132012MC | Racor macho compresión 20x15mm Dúo Press Plástico - Press Fitting System | 6.48
11416 | Te igual 16 Dúo Press Plástico - Press Fitting System | 2.92
11420 | Te igual 20 Dúo Press Plástico - Press Fitting System | 4.35
11425 | Te igual 25 Dúo Press Plástico - Press Fitting System | 7.52
11432 | Te igual 32 Dúo Press Plástico - Press Fitting System | 11.18
115162016 | Te reducida 16-20-16 Dúo Press Plástico - Press Fitting System | 3.93
115201616 | Te reducida 20-16-16 Dúo Press Plástico - Press Fitting System | 3.93
115201620 | Te reducida 20-16-20 Dúo Press Plástico - Press Fitting System | 4.2
115202016 | Te reducida 20-20-16 Dúo Press Plástico - Press Fitting System | 4.22
115251620 | Te reducida 25-16-20 Dúo Press Plástico - Press Fitting System | 5.39
115251625 | Te reducida 25-16-25 Dúo Press Plástico - Press Fitting System | 6.43
115252016 | Te reducida 25-20-16 Dúo Press Plástico - Press Fitting System | 5.55
115252020 | Te reducida 25-20-20 Dúo Press Plástico - Press Fitting System | 5.74
115252025 | Te reducida 25-20-25 Dúo Press Plástico - Press Fitting System | 7.15
115252520 | Te reducida 25-25-20 Dúo Press Plástico - Press Fitting System | 7.19
115322520 | Te reducida 32-25-20 Dúo Press Plástico - Press Fitting System | 8.41
115322525 | Te reducida 32-25-25 Dúo Press Plástico - Press Fitting System | 8.83
1161612 | Te hembra 16-1/2" Dúo Press Plástico - Press Fitting System | 4.28
1162012 | Te hembra 20-1/2" Dúo Press Plástico - Press Fitting System | 5.67
1161612M | Te macho 16-1/2" Dúo Press Plástico - Press Fitting System | 7.69
1162012M | Te macho 20-1/2" Dúo Press Plástico - Press Fitting System | 9.12
1161612T | Te móvil 16-1/2" Dúo Press Plástico - Press Fitting System | 7.73
1161634T | Te móvil 16-3/4" Dúo Press Plástico - Press Fitting System | 11.18
1162012T | Te móvil 20-1/2" Dúo Press Plástico - Press Fitting System | 9.12
1162034T | Te móvil 20-3/4" Dúo Press Plástico - Press Fitting System | 13.55
1161612MC | Te macho compresión 16x15mm Dúo Press Plástico - Press Fitting System | 10.49
1162012MC | Te macho compresión 20x15mm Dúo Press Plástico - Press Fitting System | 11.88
DUO1 | Colector 4 vías 20/16x16x16 Dúo Press Plástico - Press Fitting System | 12.79
DUO2 | Colector 4 vías 20/20x16x16 Dúo Press Plástico - Press Fitting System | 12.98
DUO3 | Colector 4 vías 25/20x16x16 Dúo Press Plástico - Press Fitting System | 13.73
DUO4 | Colector 5 vías 20/16x16x16x16 Dúo Press Plástico - Press Fitting System | 13.84
DUO5 | Colector 5 vías 20/20x16x16x16 Dúo Press Plástico - Press Fitting System | 14.9
DUO6 | Colector 5 vías 25/20x16x16x16 Dúo Press Plástico - Press Fitting System | 16.23
KIT1C | Kit 1 instalación por colectores | 104.28
KIT2C | Kit 2 instalación por colectores | 106.16
KIT3C | Kit 3 instalación por colectores | 111.26
1161612BM | Te base macho 16-1/2" Dúo Press Plástico - Press Fitting System | 7.44
1162012BM | Te base macho 20-1/2" Dúo Press Plástico - Press Fitting System | 8.23
1161612B | Te base hembra 16-1/2" Dúo Press Plástico - Press Fitting System | 6.09
1162012B | Te base hembra 20-1/2" Dúo Press Plástico - Press Fitting System | 6.88
PFTPV16 | Placa fijación te 16 Vertical Dúo Press Plástico - Press Fitting System | 15.75
PFTPV20 | Placa fijación te 20 Vertical Dúo Press Plástico - Press Fitting System | 17.31
PFTP16 | Placa fijación te 16 horizontal Dúo Press Plástico - Press Fitting System | 17.43
PFTP20 | Placa fijación te 20 horizontal Dúo Press Plástico - Press Fitting System | 18.99
KIT1T | Kit 1 instalación por colectores | 104.28
KIT2T | Kit 2 instalación por colectores | 106.16
SIMPLE1 | Colector simple 25/16x16x16 Dúo Press Plástico - Press Fitting System | 13.53
SIMPLE2 | Colector simple 25/20x16x16 Dúo Press Plástico - Press Fitting System | 16.23
SIMPLE4 | Colector simple 25/16x16x16x16 Dúo Press Plástico - Press Fitting System | 16.23
SIMPLE5 | Colector simple 25/20x16x16x16 Dúo Press Plástico - Press Fitting System | 18.93
RECTO1 | Colector recto 3/4/16x16x16 Dúo Press Plástico - Press Fitting System | 9.46
RECTO2 | Colector recto 3/4/20x16x16 Dúo Press Plástico - Press Fitting System | 12.16
RECTO4 | Colector recto 3/4/16x16x16x16 Dúo Press Plástico - Press Fitting System | 12.16
RECTO5 | Colector recto 3/4/20x16x16x16 Dúo Press Plástico - Press Fitting System | 14.88
Dúo Easy Metal
Código | Descripción | PVP 2023
E181612 | Codo hembra 16-1/2" Dúo Easy Metal - Compression System | 2.88
E182012 | Codo hembra 20-1/2" Dúo Easy Metal - Compression System | 3.93
E182534 | Codo hembra 25-3/4" Dúo Easy Metal - Compression System | 7.08
E18321 | Codo hembra 32-1" Dúo Easy Metal - Compression System | 10.18
E171612M | Codo macho 16-1/2" Dúo Easy Metal - Compression System | 2.35
E172012M | Codo macho 20-1/2" Dúo Easy Metal - Compression System | 3.61
E1101612 | Codo base hembra 16-1/2" Dúo Easy Metal - Compression System | 3.44
E1102012 | Codo base hembra 20-1/2" Dúo Easy Metal - Compression System | 4.62
M181612RE | Codo desmontable rojo 16-1/2" Dúo Easy Metal - Compression System | 7.1
M181612AE | Codo desmontable azul 16-1/2" Dúo Easy Metal - Compression System | 7.1
E1716 | Codo igual 90º 16 Dúo Easy Metal - Compression System | 3.66
E1720 | Codo igual 90º 20 Dúo Easy Metal - Compression System | 5.43
E1725 | Codo igual 90º 25 Dúo Easy Metal - Compression System | 8.4
E1732 | Codo igual 90º 32 Dúo Easy Metal - Compression System | 13.68
E131612 | Racor fijo hembra 16-1/2" Dúo Easy Metal - Compression System | 2.56
E131634 | Racor fijo hembra 16-3/4" Dúo Easy Metal - Compression System | 2.94
E132012 | Racor fijo hembra 20-1/2" Dúo Easy Metal - Compression System | 3.32
E132034 | Racor fijo hembra 20-3/4" Dúo Easy Metal - Compression System | 3.45
E132534 | Racor fijo hembra 25-3/4" Dúo Easy Metal - Compression System | 4.09
E13321 | Racor fijo hembra 32-1" Dúo Easy Metal - Compression System | 7.46
E131612M | Racor fijo macho 16-1/2" Dúo Easy Metal - Compression System | 2.51
E131634M | Racor fijo macho 16-3/4" Dúo Easy Metal - Compression System | 2.76
E132012M | Racor fijo macho 20-1/2" Dúo Easy Metal - Compression System | 3.4
E132034M | Racor fijo macho 20-3/4" Dúo Easy Metal - Compression System | 3.56
E132534M | Racor fijo macho 25-3/4" Dúo Easy Metal - Compression System | 4.35
E13321M | Racor fijo macho 32-1/" Dúo Easy Metal - Compression System | 8.63
E111612 | Racor móvil 16-1/2" Dúo Easy Metal - Compression System | 5.06
E111634 | Racor móvil 16-3/4" Dúo Easy Metal - Compression System | 6.44
E112012 | Racor móvil 20-1/2" Dúo Easy Metal - Compression System | 5.82
E112034 | Racor móvil 20-3/4" Dúo Easy Metal - Compression System | 6.95
E112534 | Racor móvil 25-3/4" Dúo Easy Metal - Compression System | 7.59
E11321 | Racor móvil 32-1" Dúo Easy Metal - Compression System | 11.96
E1416 | Manguito unión 16 Dúo Easy Metal - Compression System | 3.59
E1420 | Manguito unión 20 Dúo Easy Metal - Compression System | 5.5
E1425 | Manguito unión 25 Dúo Easy Metal - Compression System | 7.7
E1432 | Manguito unión 32 Dúo Easy Metal - Compression System | 13.12
E1161612 | Te hembra 16-1/2" Dúo Easy Metal - Compression System | 4.45
E1162012 | Te hembra 20-1/2" Dúo Easy Metal - Compression System | 6.43
E1162534 | Te hembra 25-3/4" Dúo Easy Metal - Compression System | 10.66
E116321 | Te hembra 32-1" Dúo Easy Metal - Compression System | 18.27
E11416 | Te igual 16 Dúo Easy Metal - Compression System | 5.25
E11420 | Te igual 20 Dúo Easy Metal - Compression System | 7.66
E11425 | Te igual 25 Dúo Easy Metal - Compression System | 12.08
E11432 | Te igual 32 Dúo Easy Metal - Compression System | 21.48
E12116 | Llave esfera 16 Dúo Easy Metal - Compression System | 13.25
E12120 | Llave esfera 20 Dúo Easy Metal - Compression System | 14.31
E12125 | Llave esfera 25 Dúo Easy Metal - Compression System | 19.02
E12132 | Llave esfera 32 Dúo Easy Metal - Compression System | 26.31
E12116EM | Llave esfera mango mariposa rojo 16 Dúo Easy Metal - Compression System | 11.63
E12120EM | Llave esfera mango mariposa rojo 20 Dúo Easy Metal - Compression System | 14.23
E12125EM | Llave esfera mango mariposa rojo 25 Dúo Easy Metal - Compression System | 17.19
E12116EMA | Llave esfera mango mariposa azul 16 Dúo Easy Metal - Compression System | 11.63
E12120EMA | Llave esfera mango mariposa azul 20 Dúo Easy Metal - Compression System | 14.23
E12125EMA | Llave esfera mango mariposa azul 25 Dúo Easy Metal - Compression System | 17.19
E12116EP | Llave esfera mango palanca rojo 16 Dúo Easy Metal - Compression System | 11.63
E12120EP | Llave esfera mango palanca rojo 20 Dúo Easy Metal - Compression System | 14.23
E12125EP | Llave esfera mango palanca rojo 25 Dúo Easy Metal - Compression System | 17.19
E12116EPA | Llave esfera mango palanca azul 16 Dúo Easy Metal - Compression System | 11.63
E12120EPA | Llave esfera mango palanca azul 20 Dúo Easy Metal - Compression System | 14.23
E12125EPA | Llave esfera mango palanca azul 25 Dúo Easy Metal - Compression System | 17.19
TPLADUR | Tuerca pladur 20x1.25 (dos unidades) | 3.51
E12116U | Llave esfera tipo U 16 Dúo Easy Metal - Compression System | 18
E12120U | Llave esfera tipo U 20 Dúo Easy Metal - Compression System | 19.64
E12125U | Llave esfera tipo U 25 Dúo Easy Metal - Compression System | 22.21
TPLADUR | Tuerca pladur 20x1.25 (dos unidades) | 3.51
MMANDOP | Mando redondo | 4.11
MMANDOO | Mando oculto | 4.11
MMANDOM | Mando palanca | 4.11
ALARGADORM | Alargador mixto cuadrado - estriado | 1.23
TPLADUR | Tuerca pladur 20x1.25 (dos unidades) | 3.51
E171612MC | Codo macho unión cobre 16x15mm Dúo Easy Metal - Compression System | 6.39
E172012MC | Codo macho unión cobre 20x15mm Dúo Easy Metal - Compression System | 7.58
E131612MC | Racor macho unión cobre 16x15mm Dúo Easy Metal - Compression System | 5.38
E132012MC | Racor macho unión cobre 20x15mm Dúo Easy Metal - Compression System | 6.1
Dúo Easy Plástico
Código | Descripción | PVP 2023
Y181612 | Codo hembra 16-1/2" Dúo Easy Plástico - Compression System | 3.45
Y182012 | Codo hembra 20-1/2" Dúo Easy Plástico - Compression System | 4.71
Y182034 | Codo hembra 20-3/4" Dúo Easy Plástico - Compression System | 5.28
Y171612M | Codo macho 16-1/2" Dúo Easy Plástico - Compression System | 2.82
Y172012M | Codo macho 20-1/2" Dúo Easy Plástico - Compression System | 4.33
Y1101612 | Codo base hembra 16-1/2" Dúo Easy Plástico - Compression System | 4.13
Y1102012 | Codo base hembra 20-1/2" Dúo Easy Plástico - Compression System | 5.54
Y1716 | Codo igual 90º 16 Dúo Easy Plástico - Compression System | 4.39
Y1720 | Codo igual 90º 20 Dúo Easy Plástico - Compression System | 6.52
Y1725 | Codo igual 90º 25 Dúo Easy Plástico - Compression System | 8.4
Y1732 | Codo igual 90º 32 Dúo Easy Plástico - Compression System | 13.68
Y131612 | Racor fijo hembra 16-1/2" Dúo Easy Plástico - Compression System | 3.07
Y131634 | Racor fijo hembra 16-3/4" Dúo Easy Plástico - Compression System | 3.53
Y132012 | Racor fijo hembra 20-1/2" Dúo Easy Plástico - Compression System | 3.99
Y132034 | Racor fijo hembra 20-3/4" Dúo Easy Plástico - Compression System | 4.13
Y132534 | Racor fijo hembra 25-3/4" Dúo Easy Plástico - Compression System | 4.91
Y13321 | Racor fijo hembra 32-1" Dúo Easy Plástico - Compression System | 7.46
Y131612M | Racor fijo macho 16-1/2" Dúo Easy Plástico - Compression System | 3.01
Y131634M | Racor fijo macho 16-3/4" Dúo Easy Plástico - Compression System | 3.31
Y132012M | Racor fijo macho 20-1/2" Dúo Easy Plástico - Compression System | 4.08
Y132034M | Racor fijo macho 20-3/4" Dúo Easy Plástico - Compression System | 4.27
Y132534M | Racor fijo macho 25-3/4" Dúo Easy Plástico - Compression System | 4.35
Y13321M | Racor fijo macho 25-3/4" Dúo Easy Plástico - Compression System | 8.63
Y111612 | Racor móvil 16-1/2" Dúo Easy Plástico - Compression System | 3.72
Y111634 | Racor móvil 16-3/4" Dúo Easy Plástico - Compression System | 8.21
Y112012 | Racor móvil 20-1/2" Dúo Easy Plástico - Compression System | 4.82
Y112034 | Racor móvil 20-3/4" Dúo Easy Plástico - Compression System | 8.81
Y112534 | Racor móvil 25-3/4" Dúo Easy Plástico - Compression System | 9.24
Y11321 | Racor móvil 32-1" Dúo Easy Plástico - Compression System | 12.72
Y1416 | Manguito unión 16 Dúo Easy Plástico - Compression System | 4.31
Y1420 | Manguito unión 20 Dúo Easy Plástico - Compression System | 6.6
Y1425 | Manguito unión 25 Dúo Easy Plástico - Compression System | 8.47
Y1432 | Manguito unión 32 Dúo Easy Plástico - Compression System | 13.12
Y1161612 | Te hembra 16-1/2" Dúo Easy Plástico - Compression System | 5.35
Y1162012 | Te hembra 20-1/2" Dúo Easy Plástico - Compression System | 7.71
Y11416 | Te igual 16 Dúo Easy Plástico - Compression System | 6.3
Y11420 | Te igual 20 Dúo Easy Plástico - Compression System | 9.2
Y11425 | Te igual 25 Dúo Easy Plástico - Compression System | 14.5
Y11432 | Te igual 32 Dúo Easy Plástico - Compression System | 22.55
Y115162016 | Te reducida 16-20-16 Dúo Easy Plástico - Compression System | 7.49
Y115201616 | Te reducida 20-16-16 Dúo Easy Plástico - Compression System | 7.28
Y115201620 | Te reducida 20-16-20 Dúo Easy Plástico - Compression System | 8.17
Y115202016 | Te reducida 20-20-16 Dúo Easy Plástico - Compression System | 8.11
Y115251620 | Te reducida 25-16-20 Dúo Easy Plástico - Compression System | 10.7
Y115251625 | Te reducida 25-16-25 Dúo Easy Plástico - Compression System | 12.5
Y115252016 | Te reducida 25-20-16 Dúo Easy Plástico - Compression System | 10.63
Y115252020 | Te reducida 25-20-20 Dúo Easy Plástico - Compression System | 11.06
Y115252025 | Te reducida 25-20-25 Dúo Easy Plástico - Compression System | 12.83
Y115252520 | Te reducida 25-25-20 Dúo Easy Plástico - Compression System | 13.58
Y171612MC | Codo macho unión cobre 16x15mm Dúo Easy Plástico - Compression System | 6.39
Y172012MC | Codo macho unión cobre 20x15mm Dúo Easy Plástico - Compression System | 7.58
Y131612MC | Racor macho unión cobre 16x15mm Dúo Easy Plástico - Compression System | 5.38
Y132012MC | Racor macho unión cobre 20x15mm Dúo Easy Plástico - Compression System | 6.1
Y1161612MC | Te macho unión cobre 16x15mm Dúo Easy Plástico - Compression System | 8.89
Y1162012MC | Te macho unión cobre 20x15mm Dúo Easy Plástico - Compression System | 10.56
RME16X24 | Racor móvil metálico 16mm métrica 24 x 19fil | 2.31
RME17X24 | Racor móvil metálico 17mm métrica 24 x 19fil | 2.89
RMM16X2 | Racord móvil 16X1/2" | 2
RMM16X3 | Racor móvil 16 x 3/4" | 2.94
RMM17X3 | Racor móvil 17 x 3/4" | 2.94
RMM18X3 | Racor móvil 18X3/4" | 2.94
RMM20X3 | Racor móvil 20X3/4" | 2.94
TR24 | Tuerca reducción metal 24-19 x 1/2" | 2.05
FCS2M | Colector básico PA 3/4"x2 vías 24x19. Rosca metal | 8.33
FCS3M | Colector básico PA 3/4"x3 vías 24x19. Rosca metal | 10.7
FCS4M | Colector básico PA 3/4"x4 vías 24x19. Rosca metal | 13.09
FCTS2M | Colector básico PA 1"x2 vías 24x19. Rosca metal | 9.52
FCTS3M | Colector básico PA 1"x3 vías 24x19. Rosca metal | 12.52
FCTSM2M | Colector básico PA 1"x4 vías 24x19. Rosca metal. Conexión móvil | 17.53
FCTSM3M | Colector básico PA 1"x5 vías 24x19. Rosca metal. Conexión móvil | 21.91
FCP2M | Colector con válvula manual PA 3/4"x2 vías 24x19. Rosca metal | 14.28
FCP3M | Colector con válvula manual PA 3/4"x3 vías 24x19. Rosca metal | 19.66
FCP4M | Colector con válvula manual PA 3/4"x4 vías 24x19. Rosca metal | 24.98
FCTP2M | Colector con válvula manual PA 1"x2 vías 24x19. Rosca metal | 16.65
FCTP3M | Colector con válvula manual PA 1"x3 vías 24x19. Rosca metal | 23.23
455003402 | Colector de latón cromado. Salidas 2x1/2"M. Conexión 3/4" | 5.95
455003403 | Colector de latón cromado. Salidas 3x1/2"M. Conexión 3/4" | 8.33
455003404 | Colector de latón cromado. Salidas 4x1/2"M. Conexión 3/4" | 10.53
455010002 | Colector de latón cromado. Salidas 2x1/2"M. Conexión 1" | 7.77
455010003 | Colector de latón cromado. Salidas 3x1/2"M. Conexión 1" | 10.7
455010004 | Colector de latón cromado. Salidas 4x1/2"M. Conexión 1" | 13.71
465003402 | Colector de latón cromado con válvulas. Salidas 2x1/2"M. Conexión 3/4" | 12.3
465003403 | Colector de latón cromado con válvulas. Salidas 3x1/2"M. Conexión 3/4" | 17.62
465003404 | Colector de latón cromado con válvulas. Salidas 4x1/2"M. Conexión 3/4" | 23.11
465010002 | Colector de latón cromado con válvulas. Salidas 2x1/2"M. Conexión 1" | 13.6
465010003 | Colector de latón cromado con válvulas. Salidas 3x1/2"M. Conexión 1" | 19.66
465010004 | Colector de latón cromado con válvulas. Salidas 4x1/2"M. Conexión 1" | 25.38
Dúo Metal
Código | Descripción | PVP 2023
C18401 | Codo hembra 40-1" Dúo Metal - Press Fitting System *Hasta fin de existencias | 21.44
C184014 | Codo hembra 40-1 1/4" Dúo Metal - Press Fitting System | 21.44
C185014 | Codo hembra 50-1-1/4" Dúo Metal - Press Fitting System *Hasta fin de existencias | 29.89
C185012 | Codo hembra 50-1-1/2" Dúo Metal - Press Fitting System | 29.89
C186312 | Codo hembra 63-1-1/2" Dúo Metal - Press Fitting System *Hasta fin de existencias | 43.91
C18632 | Codo hembra 63-2" Dúo Metal - Press Fitting System | 43.91
C13401 | Racord fijo hembra 40-1" Dúo Metal - Press Fitting System *Hasta fin de existencias | 17.45
C134014 | Racord fijo hembra 40-1 1/4" Dúo Metal - Press Fitting System | 17.45
C135014 | Racord fijo hembra 50-1-1/4" Dúo Metal - Press Fitting System *Hasta fin de existencias | 20.8
C135012 | Racord fijo hembra 50-1-1/2" Dúo Metal - Press Fitting System | 20.8
C136312 | Racord fijo hembra 63-1-1/2" Dúo Metal - Press Fitting System *Hasta fin de existencias | 32.71
C13632 | Racord fijo hembra 63-2" Dúo Metal - Press Fitting System | 32.71
C13401M | Racord fijo macho 40-1" Dúo Metal - Press Fitting System *Hasta fin de existencias | 17.33
C134014M | Racord fijo macho 40-1 1/4" Dúo Metal - Press Fitting System | 17.33
C135014M | Racord fijo macho 50-1-1/4" Dúo Metal - Press Fitting System | 22.84
C135012M | Racord fijo macho 50-1-1/2" Dúo Metal - Press Fitting System | 22.84
C136312M | Racord fijo macho 63-1-1/2" Dúo Metal - Press Fitting System | 33.18
C13632M | Racord fijo macho 63-2" Dúo Metal - Press Fitting System | 33.18
C1740 | Codo igual 90º 40 Dúo Metal - Press Fitting System | 29.85
C1750 | Codo igual 90º 50 Dúo Metal - Press Fitting System | 43.52
C1763 | Codo igual 90º 63 Dúo Metal - Press Fitting System | 61.78
C1440 | Manguito unión 40 Dúo Metal - Press Fitting System | 23.79
C1450 | Manguito unión 50 Dúo Metal - Press Fitting System | 30.56
C1463 | Manguito unión 63 Dúo Metal - Press Fitting System | 49.83
C154032 | Manguito reducción 40-32 Dúo Metal - Press Fitting System | 22.71
C155040 | Manguito reducción 50-40 Dúo Metal - Press Fitting System | 27.47
C156340 | Manguito reducción 63-40 Dúo Metal - Press Fitting System | 42
C156350 | Manguito reducción 63-50 Dúo Metal - Press Fitting System | 42
C11440 | Te igual 40 Dúo Metal - Press Fitting System | 44.77
C11450 | Te igual 50 Dúo Metal - Press Fitting System | 56.66
C11463 | Te igual 63 Dúo Metal - Press Fitting System | 86.22
C115504050 | Te reducida 50-40-50 Dúo Metal - Press Fitting System | 47.8
C115634063 | Te reducida 63-40-63 Dúo Metal - Press Fitting System | 75.13
C115635063 | Te reducida 63-50-63 Dúo Metal - Press Fitting System | 76.21
C116401 | Te hembra 40-1" Dúo Metal - Press Fitting System *Hasta fin de existencias | 35.91
C1164014 | Te hembra 40-1 1/4" Dúo Metal - Press Fitting System | 35.91
C1165014 | Te hembra 50-1-1/4" Dúo Metal - Press Fitting System *Hasta fin de existencias | 43.44
C1165012 | Te hembra 50-1-1/2" Dúo Metal - Press Fitting System | 43.44
C1166312 | Te hembra 63-1-1/2" Dúo Metal - Press Fitting System *Hasta fin de existencias | 87.39
C116632 | Te hembra 63-2" Dúo Metal - Press Fitting System | 87.39
TC40 | Tapón 40 Dúo Metal - Press Fitting System | 17.35
TC50 | Tapón 50 Dúo Metal - Press Fitting System | 23.49
TC63 | Tapón 63 Dúo Metal - Press Fitting System | 37.04
Herramienta para Sistemas Plásticos
Código | Descripción | PVP 2023
MC | Calibrador - Biselador 5 diámetros 16-18-20-25-32 | 18.27
DUOC | Equipo completo calibrador 16-20-25-32 | 358
MAN | Mango para calibrador | 55.91
DUOC40 | Calibrador diámetro 40 x 4,0 | 98.44
DUOC50 | Calibrador diámetro 50 x 4,5 | 157.5
DUOC63 | Calibrador diámetro 63 x 6,0 | 283.5
DUOM456 | Calibrador múltiple 40x4.0 - 50x4.5 - 63x6.0 | 145.69
EMUELLE16 | Muelle curvatubos 16. Exterior | 8.57
EMUELLE18 | Muelle curvatubos 18. Exterior | 8.57
EMUELLE20 | Muelle curvatubos 20. Exterior | 10.25
EMUELLE25 | Muelle curvatubos 25. Exterior | 11.47
EMUELLE32 | Muelle curvatubos 32. Exterior | 14.66
IMUELLE16 | Muelle curvatubos 16. Interior | 6.12
IMUELLE18 | Muelle curvatubos 18. Interior | 6.12
IMUELLE20 | Muelle curvatubos 20. Interior | 6.62
IMUELLE25 | Muelle curvatubos 25. Interior | 7.34
IMUELLE32 | Muelle curvatubos 32. Interior | 10.85
G135 | Lubricante en base de grasa de silicona 135gr | 8.96
MTCT0 | Tijera semiautomática para tubo de 10 a 32 mm | 14.44
MTCT1 | Tijera automática para tubo de 10 a 42 mm | 18.57
MTCT2 | Tijera automática para tubo de 10 a 64 mm | 26.84
MEL | Lápiz escariador | 11.27
M2X-4 | Equipo completo máquina prensar eléctrica modelo PISTOLA con 2 baterías y 4 cunas | 1900
L2X-4 | Equipo completo máquina prensar eléctrica modelo BRAZO con 2 baterías y 4 cunas | 1900
VIPERB | Batería de níquel | 315
CRF16 | Cuna de 16 tipo RF | 137.81
CRF20 | Cuna de 20 tipo RF | 137.81
CRF25 | Cuna de 25 tipo RF | 137.81
CRF32 | Cuna de 32 tipo RF | 137.81
CU16 | Cuna de 16 tipo U | 137.81
CU20 | Cuna de 20 tipo U | 137.81
CU25 | Cuna de 25 tipo U | 137.81
CU32 | Cuna de 32 tipo U | 137.81
PU40 | Cunas de 40 tipo U | 280
PRF40 | Pinza G | 280
DM1625AC | Equipo completo máquina prensar manual con 3 cunas (16-20-25) | 302
DMAC | Máquina de prensar manual sola | 197
DMDUO16RF | Cuna 16 RF para máquina manual | 39.38
DMDUO20RF | Cuna 20 RF para máquina manual | 39.38
DMDUO25RF | Cuna 16 RF para máquina manual | 39.38
DMDUO16U | Cuna 16 U para máquina manual | 39.38
DMDUO20U | Cuna 20 U para máquina manual | 39.38
DMDUO25U | Cuna 16 U para máquina manual | 39.38
Ferco & Förmul - Tuberías y accesorios de Polipropileno
Código | Descripción | PVP 2023
FPR20 | Tubería FEPER PPR100 PN20 20x3.4 | 1.16
FPR25 | Tubería FEPER PPR100 PN20 25x4,2 | 1.72
FPR32 | Tubería FEPER PPR100 PN20 32x5,4 | 2.82
FPR40 | Tubería FEPER PPR100 PN20 40x6,7 | 4.53
FPR50 | Tubería FEPER PPR100 PN20 50x8,3 | 7.19
FPR63 | Tubería FEPER PPR100 PN20 63x10,5 | 11.1
FPR75 | Tubería FEPER PPR100 PN20 75x12,5 | 16.3
FPR90 | Tubería FEPER PPR100 PN20 90x15 | 24.84
FPR110 | Tubería FEPER PPR100 PN20 110x18,3 | 36.63
FPR20K100 | Tubería FEPER PPR100 PN16 20x1.8 | 1.1
FPR25K100 | Tubería FEPER PPR100 PN16 25x2.3 | 1.63
FPR32K100 | Tubería FEPER PPR100 PN16 32x2.9 | 2.69
FPR40K100 | Tubería FEPER PPR100 PN16 40x3.7 | 4.31
FPR50K100 | Tubería FEPER PPR100 PN16 50x4,6 | 6.85
FPR63K100 | Tubería FEPER PPR100 PN16 63x5,8 | 10.57
FPR75K100 | Tubería FEPER PPR100 PN16 75x6,8 | 15.52
FPR90K100 | Tubería FEPER PPR80 PN16 90x8,2 | 23.67
FPR110K100 | Tubería FEPER PPR100 PN16 110x10 | 34.88
FPR20K | Tubería FEPER PPR80 PN16 20x2.8 | 1.08
FPR25K | Tubería FEPER PPR80 PN16 25x3.5 | 1.61
FPR32K | Tubería FEPER PPR80 PN16 32x4.4 | 2.66
FPR40K | Tubería FEPER PPR80 PN16 40x5.5 | 4.23
FPR50K | Tubería FEPER PPR80 PN16 50x6,9 | 6.71
FPR63K | Tubería FEPER PPR80 PN16 63x8,6 | 10.42
FPR75K | Tubería FEPER PPR80 PN16 75x10,3 | 15.32
FPR90K | Tubería FEPER PPR80 PN16 90x12,3 | 23.35
FPR110K | Tubería FEPER PPR80 PN16 110x15 | 35.02
FASER1-20 | Tubería FASER Pn20 20x2.8 barra 4mts | 1.34
FASER1-25 | Tubería FASER Pn20 25x3.5 barra 4 Mts | 1.81
FASER1-32 | Tubería FASER Pn20 32X4.4 barra 4mts | 3.15
FASER1-40 | Tubería FASERS Pn20 40X5.5 barra 4 Mts | 4.81
FASER1-50 | Tubería FASER Pn20 50X6.9 barra 4mts | 7.62
FASER1-63 | Tubería FASER Pn20 63X8.6 barra 4 Mts | 12.46
FASER1-75 | Tubería FASER Pn20 75X10.3 barra 4 Mts | 19.06
FASER1-90 | Tubería FASER Pn20 90x12.3 barra 4mts | 27.85
FASER1-110 | Tubería FASER Pn20 110x15.1 barra 4 Mts | 44.13
FASER1-125 | Tubería FASER Pn20 125x17.1 barra 4 Mts | 82.07
P1720 | Codo igual 90º 20 PPR | 0.15
P1725 | Codo igual 90º 25 PPR | 0.23
P1732 | Codo igual 90º 32 PPR | 0.45
P1740 | Codo igual 90º 40 PPR | 0.8
P1750 | Codo igual 90º 50 PPR | 1.47
P1763 | Codo igual 90º 63 PPR | 2.89
P1775 | Codo igual 90º 75 PPR | 5.89
P1790 | Codo igual 90º 90 PPR | 10.17
P17110 | Codo igual 90º 110 PPR | 15.53
P17125 | Codo igual 90º 125 PPR | 40.68
P17160 | Codo igual 90º 160 PPR | 64.99
P4520 | Codo igual 45º 20 PPR | 0.2
P4525 | Codo igual 45º 25 PPR | 0.27
P4532 | Codo igual 45º 32 PPR | 0.49
P4540 | Codo igual 45º 40 PPR | 0.94
P4550 | Codo igual 45º 50 PPR | 1.34
P4563 | Codo igual 45º 63 PPR | 2.94
P4575 | Codo igual 45º 75 PPR | 6.85
P4590 | Codo igual 45º 90 PPR | 13.36
P45110 | Codo igual 45º 110 PPR | 22.38
P45125 | Codo igual 45º 125 PPR | 33.73
P45160 | Codo igual 45º 160 PPR | 64.99
P182012 | Codo hembra 20-1/2" PPR | 1.31
P182512 | Codo hembra 25-1/2" PPR | 1.48
P182534 | Codo hembra 25-3/4" PPR | 1.81
P183234 | Codo hembra 32-3/4" PPR | 2.68
P18321 | Codo hembra 32-1" PPR | 3.88
P1102012 | Codo base hembra 20-1/2" PPR | 1.34
P1102512 | Codo base hembra 25-1/2" PPR | 1.61
P1102534 | Codo base hembra 25-3/4" PPR | 2.02
P182012M | Codo macho 20-1/2" PPR | 1.71
P182512M | Codo macho 25-1/2" PPR | 2.11
P182534M | Codo macho 25-3/4" PPR | 2.49
P183234M | Codo macho 32-3/4" PPR | 3.61
P18321M | Codo macho 32-1" PPR | 4.9
PFP2012 | Placa con codo 20-1/2" PPR | 4.28
PFP2022 | Placa con codo 20-1/2" PPR | 4.94
PDC20 | Distribuidor en cruz 20 PPR | 0.46
PDC25 | Distribuidor en cruz 25 PPR | 0.68
PDC32 | Distribuidor en cruz 32 PPR | 1.31
PDC40 | Distribuidor en cruz 40 PPR | 1.87
P1162012 | Te hembra 20-1/2" PPR | 1.52
P1162034 | Te hembra 20-3/4" PPR | 2.44
P1162512 | Te hembra 25-1/2" PPR | 1.65
P1162534 | Te hembra 25-3/4" PPR | 2.14
P1163234 | Te hembra 32-3/4" PPR | 3.28
P116321 | Te hembra 32-1" PPR | 3.61
P11640114 | Te hembra 40-1 1/4" PPR | 5.24
P116401 | Te hembra 40-1" PPR | 10.04
P11420 | Te igual 20 PPR | 0.21
P11425 | Te igual 25 PPR | 0.29
P11432 | Te igual 32 PPR | 0.61
P11440 | Te igual 40 PPR | 1.07
P11450 | Te igual 50 PPR | 1.69
P11463 | Te igual 63 PPR | 3.75
P11475 | Te igual 75 PPR | 7.09
P11490 | Te igual 90 PPR | 12.05
P114110 | Te igual 110 PPR | 22.76
P114125 | Te igual 125 PPR | 31.31
P114160 | Te igual 160 PPR | 102.17
P115252020 | Te reducida 25-20-20 PPR | 0.33
P115252025 | Te reducida 25-20-25 PPR | 0.34
P115252520 | Te reducida 25-25-20 PPR | 0.33
P115322025 | Te reducida 32-20-25 PPR | 0.6
P115322032 | Te reducida 32-20-32 PPR | 0.6
P115322525 | Te reducida 32-25-25 PPR | 0.6
P115322532 | Te reducida 32-25-32 PPR | 0.6
P115402040 | Te reducida 40-20-40 PPR | 1.07
P115402540 | Te reducida 40-25-40 PPR | 1.07
P115403240 | Te reducida 40-32-40 PPR | 1.07
P115502050 | Te reducida 50-20-50 PPR | 1.87
P115502550 | Te reducida 50-25-50 PPR | 1.87
P115503250 | Te reducida 50-32-50 PPR | 1.87
P115504050 | Te reducida 50-40-50 PPR | 1.87
P115632063 | Te reducida 63-20-63 PPR | 4.02
P115632563 | Te reducida 63-25-63 PPR | 4.02
P115633263 | Te reducida 63-32-63 PPR | 4.02
P115634063 | Te reducida 63-40-63 PPR | 4.02
P115635063 | Te reducida 63-50-63 PPR | 4.02
P115753275 | Te reducida 75-32-75 PPR | 9.37
P115754075 | Te reducida 75-40-75 PPR | 9.37
P115755075 | Te reducida 75-50-75 PPR | 9.37
P115756375 | Te reducida 75-63-75 PPR | 9.37
P115905090 | Te reducida 90-50-90 PPR | 16.07
P115906390 | Te reducida 90-63-90 PPR | 16.07
P115907590 | Te reducida 90-75-90 PPR | 16.07
P11511090110 | Te reducida 110-90-110 PPR | 25.44
P1420 | Manguito unión 20 PPR | 0.12
P1425 | Manguito unión 25 PPR | 0.16
P1432 | Manguito unión 32 PPR | 0.32
P1440 | Manguito unión 40 PPR | 0.54
P1450 | Manguito unión 50 PPR | 1.03
P1463 | Manguito unión 63 PPR | 1.87
P1475 | Manguito unión 75 PPR | 3.28
P1490 | Manguito unión 90 PPR | 6.49
P14110 | Manguito unión 110 PPR | 8.94
P14125 | Manguito unión 125 PPR | 17.15
P14160 | Manguito unión 160 PPR | 34.58
P152520 | Manguito reducción 25-20 PPR | 0.15
P153220 | Manguito reducción 32-20 PPR | 0.19
P153225 | Manguito reducción 32-25 PPR | 0.19
P154020 | Manguito reducción 40-20 PPR | 0.4
P154025 | Manguito reducción 40-25 PPR | 0.4
P154032 | Manguito reducción 40-32 PPR | 0.4
P155020 | Manguito reducción 50-20 PPR | 0.67
P155025 | Manguito reducción 50-25 PPR | 0.62
P155032 | Manguito reducción 50-32 PPR | 0.62
P155040 | Manguito reducción 50-40 PPR | 0.67
P156320 | Manguito reducción 63-20 PPR | 1.75
P156325 | Manguito reducción 63-25 PPR | 1.18
P156332 | Manguito reducción 63-32 PPR | 0.9
P156340 | Manguito reducción 63-40 PPR | 1
P156350 | Manguito reducción 63-50 PPR | 1.34
P157540 | Manguito reducción 75-40 PPR | 1.87
P157550 | Manguito reducción 75-50 PPR | 1.87
P157563 | Manguito reducción 75-63 PPR | 2.41
P159050 | Manguito reducción 90-50 PPR | 3.75
P159063 | Manguito reducción 90-63 PPR | 3.75
P159075 | Manguito reducción 90-75 PPR | 4
P1511090 | Manguito reducción 110-90 PPR | 6.29
P15125110 | Manguito reducción 125-110 PPR | 10.53
P15160110 | Manguito reducción 160-110 PPR | 28.81
P15160125 | Manguito reducción 160-125 PPR | 38.15
PTT2520 | Manguito reducción Tubo a Tubo 25-20 PPR | 0.2
PTT3220 | Manguito reducción Tubo a Tubo 32-20 PPR | 0.26
PTT3225 | Manguito reducción Tubo a Tubo 32-25 PPR | 0.27
PTT4020 | Manguito reducción Tubo a Tubo 40-20 PPR | 0.68
PTT4025 | Manguito reducción Tubo a Tubo 40-25 PPR | 0.72
PTT4032 | Manguito reducción Tubo a Tubo 40-32 PPR | 0.8
PTT5020 | Manguito reducción Tubo a Tubo 50-20 PPR | 1
PTT5025 | Manguito reducción Tubo a Tubo 50-25 PPR | 1.04
PTT5032 | Manguito reducción Tubo a Tubo 50-32 PPR | 1.12
PTT5040 | Manguito reducción Tubo a Tubo 50-40 PPR | 1.2
PTT6320 | Manguito reducción Tubo a Tubo 63-20 PPR | 1.89
PTT6325 | Manguito reducción Tubo a Tubo 63-25 PPR | 1.93
PTT6332 | Manguito reducción Tubo a Tubo 63-32 PPR | 2.09
PTT6340 | Manguito reducción Tubo a Tubo 63-40 PPR | 2.17
PTT6350 | Manguito reducción Tubo a Tubo 63-50 PPR | 2.21
P112012 | Racord enlace hembra 20-1/2" PPR | 2.41
P112534 | Racord enlace hembra 25-3/4" PPR | 3.61
P11321 | Racord enlace hembra 32-1" PPR | 4.62
P1140114 | Racord enlace hembra 40-1 1/4" PPR | 8.03
P1150112 | Racord enlace hembra 50-1 1/2" PPR | 14.06
P11632 | Racord enlace hembra 63-2" PPR | 26.11
P112012M | Racord enlace macho 20-1/2" PPR | 2.61
P112534M | Racord enlace macho 25-3/4" PPR | 4.02
P11321M | Racord enlace macho 32-1" PPR | 5.22
P1140114M | Racor enlace macho 40- 1 1/4" PPR | 10.04
P1150112M | Racor enlace macho 50- 1 1/2" PPR | 15.66
PU1120U | Racor enlace unión 20 PPR | 4.15
PU1125U | Racor enlace unión 25 PPR | 6.16
PU1132U | Racor enlace unión 32 PPR | 7.63
PU1140U | Racor enlace unión 40 PPR | 16.07
PU1150U | Racor enlace unión 50 PPR | 24.9
PU1163U | Racor enlace unión 60 PPR | 47.39
P132012 | Racord fijo hembra 20-1/2" PPR | 1.29
P132034 | Racord fijo hembra 20-3/4" PPR | 1.87
P132512 | Racord fijo hembra 25-1/2" PPR | 1.47
P132534 | Racord fijo hembra 25-3/4" PPR | 1.74
P133212 | Racord fijo hembra 32-1/2" PPR | 2.68
P133234 | Racord fijo hembra 32-3/4" PPR | 2.68
P13321 | Racord fijo hembra 32-1" PPR | 3.67
P1340114 | Racord fijo hembra 40-1 1/4" PPR | 6.69
P1350112 | Racord fijo hembra 50-1 1/2" PPR | 12.58
P13632 | Racord fijo hembra 63-2" PPR | 18.74
P1375212 | Racord fijo hembra 75-2 1/2" PPR | 33.47
P13903 | Racord fijo hembra 90-3" PPR | 52.75
P131104 | Racord fijo hembra 110-4" PPR | 94.13
P132012M | Racord fijo macho 20-1/2" PPR | 1.61
P132034M | Racord fijo macho 20-3/4" PPR | 2.71
P132512M | Racord fijo macho 25-1/2" PPR | 1.91
P132534M | Racord fijo macho 25-3/4" PPR | 2.51
P133212M | Racord fijo macho 32-1/2" PPR | 3.61
P133234M | Racord fijo macho 32-3/4" PPR | 3.48
P13321M | Racord fijo macho 32-1" PPR | 4.52
P1340114M | Racord fijo macho 40-1 1/4" PPR | 8.03
P1350112M | Racord fijo macho 50-1 1/2" PPR | 16.1
P13632M | Racord fijo macho 63-2" PPR | 26.78
P1375212M | Racord fijo macho 75-2 1/2" PPR | 37.48
P13903M | Racord fijo macho 90-3" PPR | 60.24
P131104M | Racord fijo macho 110-4" PPR | 107.1
PI20 | Injerto 20 MM PPR para tubo de 63-75-90-110 | 0.96
PI25 | Injerto 25 MM PPR para tubo de 63-75-90-110 | 1.31
PI32 | Injerto 32 MM PPR para tubo de 63-75-90-110 | 2.75
PT20 | Tapón 20 PPR | 0.16
PT25 | Tapón 25 PPR | 0.23
PT32 | Tapón 32 PPR | 0.38
PT40 | Tapón 40 PPR | 0.51
PT50 | Tapón 50 PPR | 0.91
PT63 | Tapón 63 PPR | 1.79
PT75 | Tapón 75 PPR | 2.68
PT90 | Tapón 90 PPR | 4.55
P12020 | Salvatubo 20 PPR | 0.54
P12025 | Salvatubo 25 PPR | 0.96
P12032 | Salvatubo 32 PPR | 1.81
PT12M | Tapón macho 1/2" PPR | 0.2
PT34M | Tapón macho 3/4" PPR | 0.24
PT1M | Tapón macho 1" PPR | 0.29
PLT20 | Llave pistón mando triangulo 20 PPR | 13.39
PLT25 | Llave pistón mando triangulo 25 PPR | 16.07
PLT32 | Llave pistón mando triangulo 32 PPR | 18.74
PLO20 | Llave pistón mando oculto 20 PPR | 12.05
PLO25 | Llave pistón mando oculto 25 PPR | 13.39
PLO32 | Llave pistón mando oculto 32 PPR | 16.07
PLE20 | Llave esfera 20 PPR | 3.4
PLE25 | Llave esfera 25 PPR | 4.8
PLE32 | Llave esfera 32 PPR | 7.95
PLE40 | Llave esfera 40 PPR | 13.12
PLE50 | Llave esfera 50 PPR | 21.87
PLE63 | Llave esfera 63 PPR | 37.19
PLE75 | Llave esfera 75 PPR | 48.12
PORTA40 | Portabridas 40 PPR | 1.29
PORTA50 | Portabridas 50 PPR | 2.19
PORTA63 | Portabridas 63 PPR | 2.74
PORTA75 | Portabridas 75 PPR | 5.11
PORTA90 | Portabridas 90 PPR | 6.38
PORTA110 | Portabridas 110 PPR | 8.41
PORTA125 | Protabridas 125 PPR | 22.12
PORTA160 | Portabridas 160 PPR | 23.24
PJB40 | Brida de acero para PPR 40 | 10.85
PJB50 | Brida de acero para PPR 50 | 14.04
PJB63 | Brida de acero para PPR 63 | 18.12
PJB75 | Brida de acero para PPR 75 | 21.69
PJB90 | Brida de acero para PPR 90 | 23.24
PJB110 | Brida de acero para PPR 110 | 27.58
PJB125 | Brida de acero para PPR125 | 43.12
PJB160 | Brida de acero para PPR 160 | 59.22
PLN50 | Brida 50 PPR | 6.57
PLN63 | Brida 63 PPR | 7.3
PLN75 | Bridas 75 PPR | 12.79
PLN90 | Bridas 90 PPR | 14.6
PLN110 | Bridas 110 PPR | 18.26
PBR40 | Juntas para bridas 40 PPR | 1.01
PBR50 | Juntas para bridas 50 PPR | 1.6
PBR63 | Juntas para bridas 63 PPR | 2.37
PBR75 | Juntas para bridas 75 PPR | 3.26
PBR90 | Juntas para bridas 90 PPR | 4.37
PBR110 | Juntas para bridas 110 PPR | 5.77
PBR125 | Juntas para bridas 125 PPR | 8.12
PBR160 | Juntas para bridas 160 PPR | 9.94
PMEF63 | Manguito unión 63 PPR Electrosolable. *Bajo pedido | Consultar
PMEF75 | Manguito unión 75 PPR Electrosolable.*Bajo pedido | Consultar
PMEF90 | Manguito unión 90 PPR Electrosolable.*Bajo pedido | Consultar
PMEF110 | Manguito unión 110 PPR Electrosolable.*Bajo pedido | Consultar
PMEF125 | Manguito unión 63 PPR Electrosolable.*Bajo pedido | Consultar
PMEF160 | Manguito unión 63 PPR Electrosolable. *Bajo pedido | Consultar
PCEF63 | Codo igual 90º 63 PPR Electrosolable. *Bajo pedido | Consultar
PCEF75 | Codo igual 90º 75 PPR Electrosolable.*Bajo pedido | Consultar
PCEF90 | Codo igual 90º 90 PPR Electrosolable.*Bajo pedido | Consultar
PCEF110 | Codo igual 90º 110 PPR Electrosolable.*Bajo pedido | Consultar
PCEF125 | Codo igual 90º 125 PPR Electrosolable.*Bajo pedido | Consultar
PCEF160 | Codo igual 90º 160 PPR Electrosolable. *Bajo pedido | Consultar
PC45EF63 | Codo igual 45º 63 PPR Electrosolable. *Bajo pedido | Consultar
PC45EF75 | Codo igual 45º 75 PPR Electrosolable.*Bajo pedido | Consultar
PC45EF90 | Codo igual 45º 90 PPR Electrosolable.*Bajo pedido | Consultar
PC45EF110 | Codo igual 45º 110 PPR Electrosolable.*Bajo pedido | Consultar
PC45EF125 | Codo igual 45º 125 PPR Electrosolable.*Bajo pedido | Consultar
PC45EF160 | Codo igual 45º 160 PPR Electrosolable. *Bajo pedido | Consultar
PTEF63 | Te 63 PPR Electrosolable. *Bajo pedido | Consultar
PTEF75 | Te 75 PPR Electrosolable. *Bajo pedido | Consultar
PTEF90 | Te 90 PPR Electrosolable. *Bajo pedido | Consultar
PTEF110 | Te 110 PPR Electrosolable.*Bajo pedido | Consultar
PTEF125 | Te 125 PPR Electrosolable.*Bajo pedido | Consultar
PTEF160 | Te 160 PPR Electrosolable. *Bajo pedido | Consultar
PMREF6332 | Manguito Reducción 63-32 PPR Electrosolable. *Bajo pedido | Consultar
PMREF6340 | Manguito Reducción 63-40 PPR Electrosolable. *Bajo pedido | Consultar
PMREF6350 | Manguito Reducción 63-50 PPR Electrosolable. *Bajo pedido | Consultar
PMREF7550 | Manguito Reducción 75-50 PPR Electrosolable. *Bajo pedido | Consultar
PMREF9063 | Manguito Reducción 90-63 PPR Electrosolable. *Bajo pedido | Consultar
PMREF11063 | Manguito Reducción 110-63 PPR Electrosolable. *Bajo pedido | Consultar
PMREF11090 | Manguito Reducción110-90 PPR Electrosolable. *Bajo pedido | Consultar
PMREF12563 | Manguito Reducción 125-63 PPR Electrosolable. *Bajo pedido | Consultar
PMREF160110 | Manguito Reducción 160-110 PPR Electrosolable. *Bajo pedido | Consultar
WMEF | Máquina de soldar electrofusión | 2000
WM01 | Máquina polifusor de 20 a 63mm | 101
WM14 | Máquina polifusor de 75 a 125mm | 160
WM12 | Máquina polifusor electrónica de 20 a 63mm | 155
MAT16 | Matriz 16 para máquina polifusor PPR | 6.62
MAT20 | Matriz 20 para máquina polifusor PPR | 7.35
MAT25 | Matriz 25 para máquina polifusor PPR | 8.82
MAT32 | Matriz 32 para máquina polifusor PPR | 11.03
MAT40 | Matriz 40 para máquina polifusor PPR | 14.55
MAT50 | Matriz 50 para máquina polifusor PPR | 19.26
MAT63 | Matriz 63 para máquina polifusor PPR | 25.28
MAT75 | Matriz 75 para máquina polifusor PPR | 36.02
MAT90 | Matriz 90 para máquina polifusor PPR | 48.66
MAT110 | Matriz 110 para máquina polifusor PPR | 63.5
MAT125 | Matriz 125 para máquina polifusor PPR | 81.29
MATI6320 | Matriz injerto 63/20 para máquina polifusor PPR | 30.7
MATI6325 | Matriz injerto 63/25 para máquina polifusor PPR | 30.7
MATI6332 | Matriz injerto 63/32 para máquina polifusor PPR | 30.7
MATI7520 | Matriz injerto 75/20 para máquina polifusor PPR | 32.18
MATI7525 | Matriz injerto 75/25 para máquina polifusor PPR | 32.18
MATI7532 | Matriz injerto 75/32 para máquina polifusor PPR | 32.18
MATI9020 | Matriz injerto 90/20 para máquina polifusor PPR | 33.87
MATI9025 | Matriz injerto 90/25 para máquina polifusor PPR | 33.87
MATI9032 | Matriz injerto 90/32 para máquina polifusor PPR | 33.87
MATI11020 | Matriz injerto 110/20 para máquina polifusor PPR | 35.56
MATI11025 | Matriz injerto 110/25 para máquina polifusor PPR | 35.56
MATI11032 | Matriz injerto 110/32 para máquina polifusor PPR | 35.56
PA20 | Abrazadera 20 PPR | 0.4
PA25 | Abrazadera 25 PPR | 0.5
PA32 | Abrazadera 32 PPR | 0.58
PA40 | Abrazadera 40 PPR | 0.68
PA50 | Abrazadera 50 PPR | 0.72
FercoBlock- Colectores Modulares y de Acero Inoxidable
Código | Descripción | PVP 2023
RMBL34 | Racor móvil block 3/4". Juntas incluidas | 4.16
RMBL1 | Racor móvil block 1". Juntas incluidas | 4.85
JUNTPL34 | Junta EPDM plana 3/4" para rosca hembra del colector modular | 0.81
JUNTPL1 | Junta EPDM plana 1" para rosca hembra del colector modular | 0.92
JUNTO34 | Junta EPDM tórica 3/4" para rosca macho del colector modular | 0.69
JUNTO1 | Junta EPDM tórica 1" para rosca macho del colector modular | 0.81
TR34 | Tuerca reducción metal 3/4" x 1/2" | 2.596
FCS2M | Colector básico PA 3/4"x2 vías 24x19. Rosca metal | 8.33
FCS3M | Colector básico PA 3/4"x3 vías 24x19. Rosca metal | 10.7
FCS4M | Colector básico PA 3/4"x4 vías 24x19. Rosca metal | 13.09
FCTS2M | Colector básico PA 1"x2 vías 24x19. Rosca metal | 9.52
FCTS3M | Colector básico PA 1"x3 vías 24x19. Rosca metal | 12.52
FCTSM4M | Colector básico PA 1"x4 vías 24x19. Rosca metal. Conexión móvil | 17.53
FCTSM5M | Colector básico PA 1"x5 vías 24x19. Rosca metal. Conexión móvil | 21.91
,
FCV2M | Colector PA con válvula manual y termostatizable. 3/4"x2 vías 24x19. Rosca metal | 18.48
FCV3M | Colector PA con válvula manual y termostatizable. 3/4"x3 vías 24x19. Rosca metal | 26.02
FCV4M | Colector PA con válvula manual y termostatizable. 3/4"x4 vías 24x19. Rosca metal | 33.5
FCTV2M | Colector PA con válvula manual y termostatizable. 1"x2 vías 24x19. Rosca metal | 24.26
FCTV3M | Colector PA con válvula manual y termostatizable. 1"x3 vías 24x19. Rosca metal | 35.81
FCTVM4M | Colector PA con válvula manual y termostatizable. 1"x4 vías 24x19. Rosca metal. Conexión móvil | 50.13
FCTVM5M | Colector PA con válvula manual y termostatizable. 1"x5 vías 24x19. Rosca metal. Conexión móvil | 62.66
FCD2M | Colector PA con válvula manual y detentor/equilibrado. 3/4"x2 vías 24x19. Rosca metal | 17.33
FCD3M | Colector PA con válvula manual y detentor/equilibrado. 3/4"x3 vías 24x19. Rosca metal | 24.26
FCD4M | Colector PA con válvula manual y detentor/equilibrado. 3/4"x4 vías 24x19. Rosca metal | 31.19
FC1D2M | Colector PA con válvula manual y detentor/equilibrado. 1"x2 vías 24x19. Rosca metal | 23.1
FC1D3M | Colector PA con válvula manual y detentor/equilibrado. 1"x3 vías 24x19. Rosca metal | 34.1
FCTVM4M | Colector PA con válvula manual y detentor/equilibrado. 1"x4 vías 24x19. Rosca metal. Conexión móvil | 47.74
FCTVM5M | Colector PA con válvula manual y detentor/equilibrado. 1"x5 vías 24x19. Rosca metal. Conexión móvil | 59.68
FCTC2M | Colector PA con equilibrado 1"x2 vías 24x19. Rosca metal | 26.57
FCTC3M | Colector PA con equilibrado 1"x3 vías 24x19. Rosca metal | 39.27
FCTCM4M | Colector PA con equilibrado 1"x4 vías 24x19. Rosca metal Conexión móvil | 54.98
FCTCM5M | Colector PA con equilibrado 1"x5 vías 24x19. Rosca metal. Conexión móvil | 68.72
MEQ | Llave mariposa para regular equilibrado | 1.05
VCP20 | Válvula plástico 20mm | 7.9
VCP30 | Válvula plástico 30mm | 7.9
VCM30 | Válvula metálica 30mm | 7.9
EQUIP | Equilibrado plástico | 7.3
EQUIM | Equilibrado metálico | 7.3
FHH2M | Colector simple inox.1"x2 vías 24x19. Distancia ejes 50mm | 14.47
FHH3M | Colector simple inox.1"x3 vías 24x19. Distancia ejes 50mm | 16.78
FHH4M | Colector simple inox. 1"x4 vías 24x19. Distancia ejes 50mm | 20.24
FHH5M | Colector simple inox. 1"x5 vías 24x19. Distancia ejes 50mm | 23.76
FHH6M | Colector simple inox. 1"x6 vías 24x19. Distancia ejes 50mm | 28.33
FHH7M | Colector simple inox.1"x7 vías 24x19. Distancia ejes 50mm | 33.22
FHH8M | Colector simple inox.1"x8 vías 24x19. Distancia ejes 50mm | 37.29
FHH9M | Colector simple inox. 1"x9 vías 24x19. Distancia ejes 50mm | 44
FHH10M | Colector simple inox. 1"x10 vías 24x19. Distancia ejes 50mm | 49.72
FHH11M | Colector simple inox. 1"x11 vías 24x19. Distancia ejes 50mm | 55.77
FHH12M | Colector simple inox. 1"x12 vías 24x19. Distancia ejes 50mm | 62.1
FHH13M | Colector simple inox. 1"x13 vías 24x19. Distancia ejes 50mm | 68.75
FHH2MM | Colector acero inoxidable con válvula manual. 1"x2 vías 24x19. Distancia ejes 50mm | 21.4
FHH3MM | Colector acero inoxidable con válvula manual. 1"x3 vías 24x19. Distancia ejes 50mm | 27.17
FHH4MM | Colector acero inoxidable con válvula manual. 1"x4 vías 24x19. Distancia ejes 50mm | 34.1
FHH5MM | Colector acero inoxidable con válvula manual. 1"x5 vías 24x19. Distancia ejes 50mm | 41.03
FHH6MM | Colector acero inoxidable con válvula manual. 1"x6 vías 24x19. Distancia ejes 50mm | 49.115
FHH7MM | Colector acero inoxidable con válvula manual. 1"x7 vías 24x19. Distancia ejes 50mm | 57.48
FHH8MM | Colector acero inoxidable con válvula manual. 1"x8 vías 24x19. Distancia ejes 50mm | 65.01
FHH9MM | Colector acero inoxidable con válvula manual. 1"x9 vías 24x19. Distancia ejes 50mm | 75.08
FHH10MM | Colector acero inoxidable con válvula manual. 1"x10 vías 24x19. Distancia ejes 50mm | 84.32
FHH11MM | Colector acero inoxidable con válvula manual. 1"x11 vías 24x19. Distancia ejes 50mm | 93.89
FHH12MM | Colector acero inoxidable con válvula manual. 1"x12 vías 24x19. Distancia ejes 50mm | 103.68
FHH13MM | Colector acero inoxidable con válvula manual. 1"x13 vías 24x19. Distancia ejes 50mm | 114.4
FHH2MV | Colector acero inoxidable con válvula termostatizable. 1"x2 vías 24x19. Distancia ejes 50mm | 22.11
FHH3MV | Colector acero inoxidable con válvula termostatizable. 1"x3 vías 24x19. Distancia ejes 50mm | 28.22
FHH4MV | Colector acero inoxidable con válvula termostatizable. 1"x4 vías 24x19. Distancia ejes 50mm | 35.48
FHH5MV | Colector acero inoxidable con válvula termostatizable. 1"x5 vías 24x19. Distancia ejes 50mm | 42.74
FHH6MV | Colector acero inoxidable con válvula termostatizable. 1"x6 vías 24x19. Distancia ejes 50mm | 51.21
FHH7MV | Colector acero inoxidable con válvula termostatizable. 1"x7 vías 24x19. Distancia ejes 50mm | 59.9
FHH8MV | Colector acero inoxidable con válvula termostatizable. 1"x8 vías 24x19. Distancia ejes 50mm | 67.76
FHH9MV | Colector acero inoxidable con válvula termostatizable. 1"x9 vías 24x19. Distancia ejes 50mm | 78.21
FHH10MV | Colector acero inoxidable con válvula termostatizable. 1"x10 vías 24x19. Distancia ejes 50mm | 87.78
FHH11MV | Colector acero inoxidable con válvula termostatizable. 1"x11 vías 24x19. Distancia ejes 50mm | 97.68
FHH12MV | Colector acero inoxidable con válvula termostatizable. 1"x12 vías 24x19. Distancia ejes 50mm | 107.86
FHH13MV | Colector acero inoxidable con válvula termostatizable. 1"x13 vías 24x19. Distancia ejes 50mm | 118.8
FHH2ME | Colector inox. con equilibrado 1"x2 vías 24x19. Distancia ejes 50mm | 24.42
FHH3ME | Colector inox. con equilibrado 1"x3 vías 24x19. Distancia ejes 50mm | 31.68
FHH4ME | Colector inox. con equilibrado 1"x4 vías 24x19. Distancia ejes 50mm | 40.1
FHH5ME | Colector inox. con equilibrado 1"x5 vías 24x19. Distancia ejes 50mm | 48.51
FHH6ME | Colector inox. con equilibrado 1"x6 vías 24x19. Distancia ejes 50mm | 58.14
FHH7ME | Colector inox. con equilibrado 1"x7 vías 24x19. Distancia ejes 50mm | 67.98
FHH8ME | Colector inox. con equilibrado 1"x8 vías 24x19. Distancia ejes 50mm | 74.69
FHH9ME | Colector inox. con equilibrado 1"x9 vías 24x19. Distancia ejes 50mm | 88.61
FHH10ME | Colector inox. con equilibrado 1"x10 vías 24x19. Distancia ejes 50mm | 99.33
FHH11ME | Colector inox. con equilibrado 1"x11 vías 24x19. Distancia ejes 50mm | 111.1
FHH12ME | Colector inox. con equilibrado 1"x12 vías 24x19. Distancia ejes 50mm | 122.1
FHH13ME | Colector inox. con equilibrado 1"x13 vías 24x19. Distancia ejes 50mm | 134.2
TAP1 | Tapón fabricado en tecnopolímero 1". Junta tórica | 2.2
TAP34 | Tapón fabricado en tecnopolímero 3/4". Junta tórica | 1.74
TAPH1 | Tapa hembra en tecnopolímero de 1" | 2.81
TAPH34 | Tapa hembra en tecnopolímero de 3/4" | 2.31
PCP | Purgador automático de boya plástico - Calefacción. 1/2" M | 5.88
PCH | Purgador automático de boya metal/plástico - Calefacción. 1/2" M | 5.88
PCM | Purgador automático de boya metal - Calefacción. 1/2" M | 5.88
KPV | Kit purgador compuesto: PCP+VLV+TAP1 | 14.08
FCTE2MN | Colector completo equilibrado PA 1"x2 vías 24x19. R Metal. Sin racores. Rosca metálica y válvula termostatizable M30 | 120
FCTE3MN | Colector completo equilibrado PA 1"x3 vías 24x19. R Metal. Sin racores. Rosca metálica y válvula termostatizable M30 | 142
FCTE4MN | Colector completo equilibrado PA 1"x4 vías 24x19. R Metal. Sin racores. Rosca metálica y válvula termostatizable M30 | 165
FCTE5MN | Colector completo equilibrado PA 1"x5 vías 24x19. R Metal. Sin racores. Rosca metálica y válvula termostatizable M30 | 187
FCTE6MN | Colector completo equilibrado PA 1"x6 vías 24x19. R Metal. Sin racores. Rosca metálica y válvula termostatizable M30 | 209
FCTE7MN | Colector completo equilibrado PA 1"x7 vías 24x19. R Metal. Sin racores. Rosca metálica y válvula termostatizable M30 | 233
FCTE8MN | Colector completo equilibrado PA 1"x8 vías 24x19. R Metal. Sin racores. Rosca metálica y válvula termostatizable M30 | 286
FCTE9MN | Colector completo equilibrado PA 1"x9 vías 24x19. R Metal. Sin racores. Rosca metálica y válvula termostatizable M30 | 311
FCTE10MN | Colector completo equilibrado PA 1"x10 vías 24x19. R Metal. Sin racores. Rosca metálica y válvula termostatizable M30 | 335
FCTE11MN | Colector completo equilibrado PA 1"x11 vías 24x19. R Metal. Sin racores. Rosca metálica y válvula termostatizable M30 | 359
FCTE12MN | Colector completo equilibrado PA 1"x12 vías 24x19. R Metal. Sin racores. Rosca metálica y válvula termostatizable M30 | 385
FCTE13MN | Colector completo equilibrado PA 1"x13 vías 24x19. R Metal. Sin racores. Rosca metálica y válvula termostatizable M30 | 417
FCTE2MS | Colector simple equilibrado PA 1"x2 vías 24x19. R Metal. Sin racores | 60
FCTE3MS | Colector simple equilibrado PA 1"x3 vías 24x19. R Metal. Sin racores | 82
FCTE4MS | Colector simple equilibrado PA 1"x4 vías 24x19. R Metal. Sin racores | 105
FCTE5MS | Colector simple equilibrado PA 1"x5 vías 24x19. R Metal. Sin racores | 127
FCTE6MS | Colector simple equilibrado PA 1"x6 vías 24x19. R Metal. Sin racores | 149
FCTE7MS | Colector simple equilibrado PA 1"x7 vías 24x19. R Metal. Sin racores | 173
FCTE8MS | Colector simple equilibrado PA 1"x8 vías 24x19. R Metal. Sin racores | 226
FCTE9MS | Colector simple equilibrado PA 1"x9 vías 24x19. R Metal. Sin racores | 251
FCTE10MS | Colector simple equilibrado PA 1"x10 vías 24x19. R Metal. Sin racores | 275
FCTE11MS | Colector simple equilibrado PA 1"x11 vías 24x19. R Metal. Sin racores | 299
FCTE12MS | Colector simple equilibrado PA 1"x12 vías 24x19. R Metal. Sin racores | 325
FCTE13MS | Colector simple equilibrado PA 1"x13 vías 24x19. R Metal. Sin racores | 357
FCTE2 | Colector completo equilibrado inox 1"x2 vías 24x19. Sin racores | 126
FCTE3 | Colector completo equilibrado inox 1"x3 vías 24x19. Sin racores | 150
FCTE4 | Colector completo equilibrado inox 1"x4 vías 24x19. Sin racores | 173
FCTE5 | Colector completo equilibrado inox 1"x5 vías 24x19. Sin racores | 197
FCTE6 | Colector completo equilibrado inox 1"x6 vías 24x19. Sin racores | 220
FCTE7 | Colector completo equilibrado inox 1"x7 vías 24x19. Sin racores | 246
FCTE8 | Colector completo equilibrado inox 1"x8 vías 24x19. Sin racores | 301
FCTE9 | Colector completo equilibrado inox 1"x9 vías 24x19. Sin racores | 327
FCTE10 | Colector completo equilibrado inox 1"x10 vías 24x19. Sin racores | 353
FCTE11 | Colector completo equilibrado inox 1"x11 vías 24x19. Sin racores | 378
FCTE12 | Colector completo equilibrado inox 1"x12 vías 24x19. Sin racores | 405
FCTE13 | Colector completo equilibrado inox 1"x13 vías 24x19. Sin racores | 433
FCTE2S | Colector simple equilibrado inox 1"x2 vías 24x19. Sin racores | 66
FCTE3S | Colector simple equilibrado inox 1"x3 vías 24x19. Sin racores | 90
FCTE4S | Colector simple equilibrado inox 1"x4 vías 24x19. Sin racores | 113
FCTE5S | Colector simple equilibrado inox 1"x5 vías 24x19. Sin racores | 137
FCTE6S | Colector simple equilibrado inox 1"x6 vías 24x19. Sin racores | 160
FCTE7S | Colector simple equilibrado inox 1"x7 vías 24x19. Sin racores | 186
FCTE8S | Colector simple equilibrado inox 1"x8 vías 24x19. Sin racores | 241
FCTE9S | Colector simple equilibrado inox 1"x9 vías 24x19. Sin racores | 267
FCTE10S | Colector simple equilibrado inox 1"x10 vías 24x19. Sin racores | 293
FCTE11S | Colector simple equilibrado inox 1"x11 vías 24x19. Sin racores | 318
FCTE12S | Colector simple equilibrado inox 1"x12 vías 24x19. Sin racores | 345
FCTE13S | Colector simple equilibrado inox 1"x13 vías 24x19. Sin racores | 373
FCTD2M | Colector completo detentor PA 1"x2 vías 24x19. R Metal. Sin racores | 119
FCTD3M | Colector completo detentor PA 1"x3 vías 24x19. R Metal. Sin racores | 140
FCTD4M | Colector completo detentor PA 1"x4 vías 24x19. R Metal. Sin racores | 163
FCTD5M | Colector completo detentor PA 1"x5 vías 24x19. R Metal. Sin racores | 184
FCTD6M | Colector completo detentor PA 1"x6 vías 24x19. R Metal. Sin racores | 206
FCTD7M | Colector completo detentor PA 1"x7 vías 24x19. R Metal. Sin racores | 230
FCTD8M | Colector completo detentor PA 1"x8 vías 24x19. R Metal. Sin racores | 282
FCTD9M | Colector completo detentor PA 1"x9 vías 24x19. R Metal. Sin racores | 307
FCTD10M | Colector completo detentor PA 1"x10 vías 24x19. R Metal. Sin racores | 330
FCTD11M | Colector completo detentor PA 1"x11 vías 24x19. R Metal. Sin racores | 354
FCTD12M | Colector completo detentor PA 1"x12 vías 24x19. R Metal. Sin racores | 379
FCTD13M | Colector completo detentor PA 1"x13 vías 24x19. R Metal. Sin racores | 411
FCTD2MS | Colector simple detentor PA 1"x2 vías 24x19. R Metal. Sin racores | 59
FCTD3MS | Colector simple detentor PA 1"x3 vías 24x19. R Metal. Sin racores | 80
FCTD4MS | Colector simple detentor PA 1"x4 vías 24x19. R Metal. Sin racores | 103
FCTD5MS | Colector simple detentor PA 1"x5 vías 24x19. R Metal. Sin racores | 124
FCTD6MS | Colector simple detentor PA 1"x6 vías 24x19. R Metal. Sin racores | 146
FCTD7MS | Colector simple detentor PA 1"x7 vías 24x19. R Metal. Sin racores | 170
FCTD8MS | Colector simple detentor PA 1"x8 vías 24x19. R Metal. Sin racores | 222
FCTD9MS | Colector simple detentor PA 1"x9 vías 24x19. R Metal. Sin racores | 247
FCTD10MS | Colector simple detentor PA 1"x10 vías 24x19. R Metal. Sin racores | 270
FCTD11MS | Colector simple detentor PA 1"x11 vías 24x19. R Metal. Sin racores | 294
FCTD12MS | Colector simple detentor PA 1"x12 vías 24x19. R Metal. Sin racores | 319
FCTD13MS | Colector simple detentor PA 1"x13 vías 24x19. R Metal. Sin racores | 351
FCTD2 | Colector completo detentor inox 1"x2 vías 24x19. Sin racores | 125
FCTD3 | Colector completo detentor inox 1"x3 vías 24x19. Sin racores | 148
FCTD4 | Colector completo detentor inox 1"x4 vías 24x19. Sin racores | 171
FCTD5 | Colector completo detentor inox 1"x5 vías 24x19. Sin racores | 195
FCTD6 | Colector completo detentor inox 1"x6 vías 24x19. Sin racores | 218
FCTD7 | Colector completo detentor inox 1"x7 vías 24x19. Sin racores | 243
FCTD8 | Colector completo detentor inox 1"x8 vías 24x19. Sin racores | 298
FCTD9 | Colector completo detentor inox 1"x9 vías 24x19. Sin racores | 323
FCTD10 | Colector completo detentor inox 1"x10 vías 24x19. Sin racores | 348
FCTD11 | Colector completo detentor inox 1"x11 vías 24x19. Sin racores | 372
FCTD12 | Colector completo detentor inox 1"x12 vías 24x19. Sin racores | 399
FCTD13 | Colector completo detentor inox 1"x13 vías 24x19. Sin racores | 427
FCTD2S | Colector simple detentor inox 1"x2 vías 24x19. Sin racores | 65
FCTD3S | Colector simple detentor inox 1"x3 vías 24x19. Sin racores | 88
FCTD4S | Colector simple detentor inox 1"x4 vías 24x19. Sin racores | 111
FCTD5S | Colector simple detentor inox 1"x5 vías 24x19. Sin racores | 135
FCTD6S | Colector simple detentor inox 1"x6 vías 24x19. Sin racores | 158
FCTD7S | Colector simple detentor inox 1"x7 vías 24x19. Sin racores | 183
FCTD8S | Colector simple detentor inox 1"x8 vías 24x19. Sin racores | 238
FCTD9S | Colector simple detentor inox 1"x9 vías 24x19. Sin racores | 263
FCTD10S | Colector simple detentor inox 1"x10 vías 24x19. Sin racores | 288
FCTD11S | Colector simple detentor inox 1"x11 vías 24x19. Sin racores | 312
FCTD12S | Colector simple detentor inox 1"x12 vías 24x19. Sin racores | 339
FCTD13S | Colector simple detentor inox 1"x13 vías 24x19. Sin racores | 367
HHR25MN15 | Válvula esfera. Hembra-Hembra. PN25.DN15 1/2". Mando mariposa negro | 4.33
HHR25MN20 | Válvula esfera. Hembra-Hembra. PN25.DN20 3/4". Mando mariposa negro | 5.91
HHR25MN25 | Válvula esfera. Hembra-Hembra. PN25.DN25 1". Mando mariposa negro | 10.41
HHR25PR15 | Válvula esfera. Hembra-Hembra. PN25.DN15 1/2". Mando palanca rojo | 4.33
HHR25PR20 | Válvula esfera. Hembra-Hembra. PN25 DN20 3/4". Mando palanca rojo | 5.91
HHR25PR25 | Válvula esfera. Hembra-Hembra. PN25.DN25 1". Mando palanca rojo | 10.41
HHR25PA15 | Válvula esfera. Hembra-Hembra. PN25. DN15 1/2".Mando palanca azul | 4.33
HHR25PA20 | Válvula esfera. Hembra-Hembra. PN25. DN20 3/4". Mando palanca azul | 5.91
HHR25PA25 | Válvula esfera.Hembra-Hembra.PN25.DN25 1". Mando palanca azul | 10.41
MRN15 | Mando mariposa para válvula esfera color negro. DN 15 1/2" | 0.65
MRN20 | Mando mariposa para válvula esfera color negro DN 20 3/4" | 0.76
MRN25 | Mando mariposa para válvula esfera color negro. DN 25 1" | 0.81
PLR15 | Palanca para válvula esfera color rojo. DN 15 1/2" | 0.65
PLR20 | Palanca para válvula esfera color rojo. DN 20 3/4" | 0.76
PLR25 | Palanca para válvula esfera color rojo. DN 25 1" | 0.81
PLA15 | Mando palanca válvula esfera color azul. DN 15 1/2" | 0.65
PLA20 | Mando palanca para válvula esfera color azul. DN 20 3/4" | 0.76
PLA25 | Mando palanca para válvula esfera color azul. DN 25 1" | 0.81
TERM | Termómetro bimetálico de 0-80ºC | 6
TERM2 | Termómetro bimetálico de 0-80ºC | 6
VAINA | Vaina - adaptador para termómetro bimetálico | 3
MHR25MN15 | Válvula esfera. Macho-Hembra. PN25.DN15 1/2".Mando mariposa negro | 4.33
MHR25MN20 | Válvula esfera. Macho-Hembra. PN25.DN20 3/4". Mando mariposa negro | 5.91
MHR25MN25 | Válvula esfera. Macho-Hembra. PN25.DN25 1". Mando mariposa negro | 10.42
MHR25PR15 | Válvula esfera. Macho-Hembra.PN25.DN15 1/2". Mando palanca rojo | 4.33
MHR25PR20 | Válvula esfera. Macho-Hembra.PN25.DN20 3/4".Mando palanca rojo | 5.91
MHR25PR25 | Válvula esfera. Macho-Hembra.PN25.DN25 1".Mando palanca rojo | 10.42
MHR25PA15 | Válvula esfera. Macho-Hembra.PN25.DN15 1/2".Mando palanca azul | 4.33
MHR25PA20 | Válvula esfera. Macho-Hembra.PN25.DN20 3/4".Mando palanca azul | 5.91
MHR25PA25 | Válvula esfera.Macho-Hembra.PN25.DN25 1". Mando palanca azul | 10.42
PLR15 | Palanca para válvula esfera color rojo. DN 15 1/2" | 0.65
PLR20 | Palanca para válvula esfera color rojo. DN 20 3/4" | 0.76
PLR25 | Palanca para válvula esfera color rojo. DN 25 1" | 0.81
PLA15 | Mando palanca válvula esfera color azul. DN 15 1/2" | 0.65
PLA20 | Mando palanca para válvula esfera color azul. DN 20 3/4" | 0.76
PLA25 | Mando palanca para válvula esfera color azul. DN 25 1" | 0.81
HLR25MR20 | Válvula esfera. Hembra-Móvil. PN25. DN20 3/4".Mando minimariposa rojo | 12
HLR25MR25 | Válvula esfera. Hembra-Móvil. PN25. DN25 1". Mando minimariposa rojo | 16
HLR25MA20 | Válvula esfera. Hembra-Móvil. PN25. DN20 3/4". Mando minimariposa azul | 12
HLR25MA25 | Válvula esfera. Hembra-Móvil. PN25. DN25 1". Mando minimariposa azul | 16
HLR25MR20T2 | Válvula esfera.Hemb-Mov.PN25.DN20 3/4".Mando minimariposa rojo. Opción 2. Termómetro en mando roscado. | 18
HLR25MR25T2 | Válvula esfera.Hemb-Mov.PN25.DN25 1".Mando minimariposa rojo. Opción 2. Termómetro en mando roscado. | 22
HLR25MA20T2 | Válvula esfera.Hemb-Mov.PN25.DN20 3/4".Mando minimariposa azul. Opción 2. Termómetro en mando roscado. | 18
HLR25MA25T2 | Válvula esfera.Hemb-Mov.PN25.DN25 1".Mando minimariposa azul. Opción 2. Termómetro en mando roscado. | 22
HLRS25MR25 | Válvula esfera recta.Hemb-Mov. DN25 1".Mando mariposa rojo. Termómetro en cuerpo. | 18
HLRS25MA25 | Válvula esfera recta.Hemb-Mov. DN25 1".Mando mariposa azul. Termómetro en cuerpo. | 18
HLES25MR25 | Válvula esfera escuadra.Hemb-Mov. DN25 1".Mando mariposa rojo. Termómetro en cuerpo. | 20
HLES25MA25 | Válvula esfera escuadra.Hemb-Mov. DN25 1".Mando mariposa azul. Termómetro en cuerpo. | 20
MLE25MR20 | Válvula esfera escuadra.Macho-Móvil.PN25.DN20 3/4". Mando mariposa rojo | 15
MLE25MR25 | Válvula esfera escuadra.Macho-Móvil.PN25.DN25 1". Mando mariposa rojo | 20
MLE25MA20 | Válvula esfera escuadra.Macho-Móvil.PN25.DN20 3/4".Mando mariposa azul | 15
MLE25MA25 | Válvula esfera escuadra.Macho-Móvil.PN25.DN25 1". Mando mariposa azul | 20
MLE25MR20T | Válvula esfera escuad.Macho-Móvil.PN25.DN203/4".Marip rojo. Termómetro | 21
MLE25MR25T | Válvula esfera escuad.Macho-Móvil.PN25.DN25 1".Marip rojo. Termómetro | 26
MLE25MA20T | Válvula esfera escuad.Macho-Móvil.PN25.DN20 3/4".Marip azul. Termómetro | 21
MLE25MA25T | Válvula esfera escuad.Macho-Móvil.PN25.DN25 1".Marip azul. Termómetro | 26
MIR | Mando minimariposa para válvula esfera color rojo | 2.2
MIA | Mando minimariposa para válvula esfera color azul | 2.85
Fercosol - Energía Solar Térmica
Código | Descripción | PVP 2023
FCS2.0 | Captador de marco ultra selectivo. Superficie 1.97 m2. Vertical | 451
FCS2.5 | Captador de marco ultra selectivo. Superficie 2.48 m2. Vertical | 460
S1CS20 | Soporte acero galvanizado 1 captador 2.0 | 95
S2CS20 | Soporte acero galvanizado 2 captadores 2.0 | 106
S3CS20 | Soporte acero galvanizado 3 captadores 2.0 | 168
S1CS25 | Soporte acero galvanizado 1 captador 2.0 | 95
S2CS25 | Soporte acero galvanizado 2 captadores 2.0 | 115
S3CS25 | Soporte acero galvanizado 3 captadores 2.0 | 177
FCE 2.0 | Captador de marco ultra selectivo. Superficie 1.96 m2. Vertical | 501
FCE 2.5 | Captador de marco ultra selectivo. Superficie 2.48 m2. Vertical | 561
S1CE2 | Soporte acero galvanizado 1 captador 2.0/2.5 | 102
S2CE20 | Soporte acero galvanizado 2 captadores 2.0 | 110
S3CE20 | Soporte acero galvanizado 3 captadores 2.0 | 167
S1CE2 | Soporte acero galvanizado 1 captador 2.0/2.5 | 102
S2CE25 | Soporte acero galvanizado 2 captadores 2.5 | 121
S3CE25 | Soporte acero galvanizado 3 captadores 2.5 | 177
FC 2.2M | Captador monocasco ultra selectivo. Superficie 2.21 m2. Vertical | 573
FC 2.5M | Captador monocasco ultra selectivo. Superficie 2.55 m2. Vertical | 631
SB1 | Soporte acero galvanizado 1 captador 2.2/2.5 | 106
SB2 | Soporte acero galvanizado 2 captador 2.2/2.5 | 128
SB3 | Soporte acero galvanizado 3 captador 2.2 | 190
SB3B | Soporte acero galvanizado 3 captador 2.5 | 190
FH 2.2M | Captador monocasco ultra selectivo. Superficie 2.21 m2. Horizontal | 633
FH 2.5M | Captador monocasco ultra selectivo. Superficie 2.55 m2. Horizontal | 691
SBH | Soporte horizontal acero galvanizado 1 captadores 2.2 | 110
SBHB | Soporte horizontal acero galvanizado 1 captadores 2.5 | 110
FPM150 | Captador solar compacto “Solarbox” con deposito integrado. 150L | 1345
FPM300 | Captador solar compacto “Solarbox” con deposito integrado. 300L | 2690
PM18 | Controlador para SolarBox | 63.9
FM-R1500 | Resistencia Solar Box 1500w | 43.85
FM-R100 | Resistencia de apoyo 1/2" de 100W | 43.85
TA20 | Tubo de seguridad antihielo. Dimensiones 200x20mm. RM 3/4" | 13.92
VSP4 | Válvula de seguridad en línea 4Bar | 7.5
COD18 | Codo compresión tubo cobre 18mm | 4.13
MUCM181 | Enlace compresión tubo cobre 18mm x 1/2" macho | 2.57
MUCM183 | Enlace compresión tubo cobre 18mm x 3/4" macho | 3.19
TUS181 | Te compresión tubo cobre 18mm x 1/2" hembra x 18mm | 6.02
TUS183 | Te compresión tubo cobre 18mm x 3/4" hembra x 18mm | 7.71
MUCH181 | Enlace compresión tubo cobre 18mm x 1/2" hembra | 2.83
MUCH183 | Enlace compresión tubo cobre 18mm x 3/4" hembra | 3.66
CODM181 | Codo macho compresión tubo cobre 18 mm x 1/2" hembra x 18mm | 4.13
CODM183 | Codo macho compresión tubo cobre 18 mm x 3/4" hembra x 18mm | 4.13
TAP18 | Tapón compresión tubo cobre 18mm | 3.5
TEC18 | Te unión compresión tubo cobre 18mm | 5.74
CRUS | Cruz vaina - Solar 3/4" macho x 3/4" tuerca x 1/2" hembra | 13.77
CRUZ2 | Cruz vaina purgador manual - Solar. 3/4" macho x 18 mm compresión | 16.96
CRUZ | Cruz vaina purgador manual - Solar. 3/4" macho x 3/4" tuerca móvil | 13.77
CRUS2 | Cruz vaina - Solar 3/4" macho x 18mm x 1/2" hembra | 16.35
CRUSPS1 | Cruz vaina y purgador - Solar 3/4" macho x 3/4" tuerca | 17.52
CRUSPVS1 | Cruz vaina con válvula y purgador 18mm compresión | 34.78
1KITS1M | Kit para conexión hidráulica de 1 panel solar. 18mm. Cruz y purgador manual. Cruz purgador manual | 28.1
1KITS1B | Kit para conexión hidráulica de 1 panel solar. 18mm. Cruz purgador de boya | 45.91
2KITS1M | Kit para conexión hidráulica de 2 paneles solares. 18mm. Cruz purgador manual | 35.25
2KITS1B | Kit para conexión hidráulica de 2 paneles solares.18mm. Cruz purgador de boya | 53.07
3KITS1M | Kit para conexión hidráulica de 3 paneles solares. 18mm. Cruz purgador manual | 42.41
3KITS1B | Kit para conexión hidráulica de 3 paneles solares. 18mm. Cruz purgador de boya | 60.23
MUS18 | manguito de compresión de 18mm para tubería de cobre | 3.58
MUS182 | Kit de 2 manguitos de compresión de 18mm para unión de paneles adicionales | 7.16
KSII | Kit de intercambio Solar. | 577.5
VS312 | Válvula seguridad Solar 3 bar 1/2"H. Kw 50 | 5.4
ANT2 | Anticongelante solar pureza 90%. Garrafa 2L | 16.04
ANT25 | Anticongelante solar pureza 90%. Garrafa 25L | 164.06
R3776C-1.5-S | Válvula solar termostática de 3 vías. Kvs 1.5. 30-65ºC. Con racores. Conexión 3/4" x 1/2" macho | 82
TS150 | Termosifón selectivo 150L + FCS 2.0 | 1409
TS200 | Termosifón selectivo 200L + FCS 2.5 | 1600
TS300 | Termosifón selectivo 300L + FCS 2.0x2 | 2245
103685-1.2 | Kit solar by pass tempertura fija 48ºC. Kvs 1.2. 3/4" macho | 211
TSH150 | Termosifón selectivo Horizontal 150L. FH 2.0M | 1492
TSH200 | 'Termosifón selectivo Horizontal 200L. FH 2.5M | 1925
20150NSM | Kit forzado captador FCE 2.0 + depósito 72280SR. Cubierta plana e inclinada | 1946
25150NSM | Kit forzado captador FCE 2.5 + depósito 72280SR. Cubierta plana e inclinada | 2006
20150NSS | Kit forzado captador FCE 2.0 + depósito FV15060S. Cubierta plana e inclinada | 2104
25150NSS | Kit forzado captador FCE 2.5 + depósito FV15060S. Cubierta plana e inclinada | 2164
20200NSM | Kit forzado captador FCE 2.0 + depósito 72281SR. Cubierta plana e inclinada | 2068
25200NSM | Kit forzado captador FCE 2.5 + depósito 72281SR. Cubierta plana e inclinada | 2128
20200NSS | Kit forzado captador FCE 2.0 + depósito FV20060S. Cubierta plana e inclinada | 2217
25200NSS | Kit forzado captador FCE 2.5 + depósito FV20060S. Cubierta plana e inclinada | 2277
20300NSS | Kit forzado captador FCE 2.0x2 + depósito FV30067S. Cubierta plana e inclinada | 3060
25300NSS | Kit forzado captador FCE 2.5 + depósito FV30067S. Cubierta plana e inclinada | 2611
20500NSS | Kit forzado captador FCE 2.0x3 + depósito FV50080S. Cubierta plana e inclinada | 4139
25500NSS | Kit forzado captador FCE 2.5x2 + depósito FV50080S. Cubierta plana e inclinada | 3712
20150VSM | Kit drain back captador FCE 2.0 + depósito 72280SR. Cubierta plana e inclinada | 2037
25150VSM | Kit drain back captador FCE 2.5 + depósito 72280SR. Cubierta plana e inclinada | 2097
20150VSS | Kit drain back captador FCE 2.0 + depósito FV15060S. Cubierta plana e inclinada | 2195
25150VSS | Kit drain back captador FCE 2.5 + depósito FV15060S. Cubierta plana e inclinada | 2255
20200VSM | Kit drain back captador FCE 2.0 + depósito 72281SR. Cubierta plana e inclinada | 2159
25200VSM | Kit drain back captador FCE 2.5 + depósito 72281SR. Cubierta plana e inclinada | 2219
20200VSS | Kit drain back captador FCE 2.0 + depósito FV20060S. Cubierta plana e inclinada | 2308
25200VSS | Kit drain back captador FCE 2.5 + depósito FV20060S. Cubierta plana e inclinada | 2368
20300VSS | Kit drain back captador FCE 2.0x2 + depósito FV30067S. Cubierta plana e inclinada | 3151
25300VSS | Kit drain back captador FCE 2.5 + depósito FV30067S. Cubierta plana e inclinada | 2702
20500VSS | Kit drain back captador FCE 2.0x3 + depósito FV50080S. Cubierta plana e inclinada | 4230
25500VSS | Kit drain back captador FCE 2.5x2 + depósito FV50080S. Cubierta plana e inclinada | 3803
KDDB150D | Compacto forzado estándar y drain back. Captador FCS 2.0 + depósito Inox Dúplex DDB150D | 3018
KDDB200D | Compacto forzado estándar y drain back. Captador FCS 2.5 + depósitos Inox Dúplex DDB200D | 3378
KDDB300D | Compacto forzado estándar y drain back. Captador FCS 2.0 (x2) + depósitos Inox Dúplex DDB300D | 4194
KDB150 | Compacto forzado estándar y drain back. Captador FCS 2.0 + depósitos DVS150 | 2493
KDB200 | Compacto forzado estándar y drain back. Captador FCS 2.5 + depósitos DVS200 | 2576
KDB300 | Compacto forzado estándar y drain back. Captador FCS 2.0 (x2) + depósitos DVS300 | 3152
KDB50020 | Compacto forzado estándar y drain back. Captador FCS 2.0 (x3) + depósitos DVS500 | 4079
KDB50025 | Compacto forzado estándar y drain back. Captador FCS 2.5 (x3) + depósitos DVS500 | 4115
DS2K | Disipador 2.000W con válvula. Para 2 m2 | 260
DS4K | Disipador 4.000W con válvula. Para 4 m2 | 500
DS6K | Disipador 6.000W con válvula. Para 6 m2 | 580
DS8K | Disipador 8.000W con válvula. Para 8 m2 | 720
DS10K | Disipador 10.000W con válvula. Para 10 m2 | 824
DST1 | Disipador pasivo para termosifón depósito alto 1 panel. Disipador 350W + válvula. Para 2 m2 | 220
DST2 | Disipador pasivo para termosifón depósito alto 2 paneles. Disipador 600W + válvula. Para 4 m2 | 260
STDC | Centralita electrónica multifunción + 2 sondas PT1000 | 170
MTDC-E |  | 209
MTDC | Centralita electrónica multifunción + 2 sondas PT1000 | 240
LTDC-E |  | 233
LTDC | Centralita electrónica multifunción + 3 sondas PT1000 | 330
XTDC2 | Centralita electrónica con 4 salidas relé mecánicos + 2 relé mecánicos | 1079
FC208 | Centralita solar para sistemas presurizados divididos. 1 sonda PT100 y dos sondas NTC10K | 123
FC208W | Centralita solar para sistemas presurizados divididos. 1 sonda PT100 y dos sondas NTC10K. WiFi | 151.5
FC802 | Rele electromagnético. Hasta resistencias de 3000w | 34.5
PT1000 | Sonda temperatura de silicona 2mts. 180ºC | 16.82
78040 | Sensor VFS 2-40L. Min 0-100ºC. 3/4" AG. Acero inoxidable | 154
78600 | Sensor RPS 0-10 bar. Cable 2.9m | 124
SOLTT | Centralita Delta sol TT + 3 sondas | 216
SOLCSPLUS | Centralita Delta sol CS Plus + 4 sondas | 230
Depósitos e Interacumuladores
Código | Descripción | PVP 2023
INA20 | Deposito de inercia multiposición sin tratamiento 20L para aerotermia. Válidos para exterior. | 320
DI30 | Deposito de inercia multiposición sin tratamiento 30L para aerotermia. Válidos para exterior. Acabado Lona naútica | 253
INA30 | Deposito de inercia multiposición sin tratamiento 30L para aerotermia. Válidos para exterior. | 329
INA50 | Deposito de inercia multiposición sin tratamiento 50L para aerotermia. Válidos para exterior. | 360
INA50H | Deposito de inercia horizontal sin tratamiento 50L para aerotermia. Válidos para exterior. | 429
INA100 | Deposito de inercia vertical sin tratamiento 100L para aerotermia. Válidos para exterior. | 513
INA100H | Deposito de inercia horizontal sin tratamiento 100L para aerotermia. Válidos para exterior. | 525
INA150 | Deposito de inercia sin tratamiento 100L para aerotermia. Válidos para exterior. | 664
INA200 | Deposito de inercia sin tratamiento 200L para aerotermia. Válidos para exterior. | 783
INA300 | Deposito de inercia sin tratamiento 300L para aerotermia. Válidos para exterior. | 876
INA500 | Deposito de inercia sin tratamiento 500L para aerotermia. Válidos para exterior. | 1240
BC200 | Depósito de inercia sin tratamiento 200L para aerotermia. Válidos para exterior. | 741
BC300 | Depósito de inercia sin tratamiento 300L para aerotermia. Válidos para exterior. | 923
BC500 | Depósito de inercia sin tratamiento 500L para aerotermia | 1298
DI750 | Deposito de inercia sin tratamiento 750L para calefacción y refrigeración | 2153
DI1000 | Deposito de inercia sin tratamiento 1000L para calefacción y refrigeración | 2432
DI1500 | Deposito de inercia sin tratamiento 1500L para calefacción y refrigeración | 3134
DI2000 | Deposito de inercia sin tratamiento 2000L para calefacción y refrigeración | 4089
DI2500 | Deposito de inercia sin tratamiento 2500L para calefacción y refrigeración | 4970
DI3000 | Deposito de inercia sin tratamiento 3000L para calefacción y refrigeración | 5622
DI4000 | Deposito de inercia sin tratamiento 4000L para calefacción y refrigeración | 7947
DI5000 | Deposito de inercia sin tratamiento 5000L para calefacción y refrigeración | 9322
BCE3039 | Depósito de inercia vitrificado 30L SLIM para aerotermia y calefacción | 300
BCE5039 | Depósito de inercia vitrificado 50L SLIM para aerotermia y calefacción | 316
BCE60 | Depósito de inercia vitrificado 60L para aerotermia y calefacción | 391
BCE8039 | Depósito de inercia vitrificado 80L SLIM para aerotermia y calefacción | 357
BCE80 | Depósito de inercia vitrificado 80L para aerotermia y calefacción | 414
BCE120 | Depósito de inercia vitrificado 120L para aerotermia y calefacción | 502
BCE150 | Depósito de inercia vitrificado 150L para aerotermia y calefacción | 674
BCE200 | Depósito de inercia vitrificado 200L para aerotermia y calefacción | 829
BCE300 | Depósito de inercia vitrificado 300L para aerotermia y calefacción | 1009
BCE500 | Depósito de inercia vitrificado 500L para aerotermia y calefacción | 1591
SEL750 | Depósito de inercia vitrificado 750L para aerotermia y calefacción | 3035
VVSDN1000 | Depósito de inercia vitrificado 1000L para aerotermia y calefacción | 3112
SEL1500 | Depósito de inercia vitrificado 1500L para aerotermia y calefacción | 4850
VVSDN2000 | Depósito de inercia vitrificado 2000L para aerotermia y calefacción | 7247
VVSDN2500 | Depósito de inercia vitrificado 2500L para aerotermia y calefacción | 8470
VVSDN3000 | Depósito de inercia vitrificado 3000L para aerotermia y calefacción | 9817
VSDN1500 | Depósito de suelo teflonado 1.500L para aerotermia y calefacción | 4253
VSDN2000 | Depósito de suelo teflonado 2.000L para aerotermia y calefacción | 5312
VSDN2500 | Depósito de suelo teflonado 2.500L para aerotermia y calefacción | 6020
VSDN3000 | Depósito de suelo teflonado 3.000L para aerotermia y calefacción | 6626
VSDN4000 | Depósito de suelo teflonado 4.000L para aerotermia y calefacción | 8198
VSDN5000 | Depósito de suelo teflonado 5.000L para aerotermia y calefacción | 9337
TII80A | Depósito de acumulación ACS.80 litros de acero inoxidable 444 | 649
TII100A | Depósito de acumulación ACS. 100 litros de acero inoxidable 444 | 736
TII150A | Depósito de acumulación ACS. 150 litros de acero inoxidable 444 | 848
TII200A | Depósito de acumulación ACS. 200 litros de acero inoxidable 444 | 986
TII300A | Depósito de acumulación ACS. 300 litros de acero inoxidable 316. | 1397
TII500A | Depósito de acumulación ACS. 500 litros de acero inoxidable 316. | 1871
TII750A | Depósito de acumulación ACS. 750 litros de acero inoxidable 316. | 3466
TII1000A | Depósito de acumulación ACS. 1000 litros de acero inoxidable 316. | 4548
TII1500A | Depósito de acumulación ACS. 1500 litros de acero inoxidable 316. | 5127
TII2000A | Depósito de acumulación ACS. 2000 litros de acero inoxidable 316. | 7514
TII2500A | Depósito de acumulación ACS. 2500 litros de acero inoxidable 316. | 10055
TII3000A | Depósito de acumulación ACS. 3000 litros de acero inoxidable 316. | 11157
TII4000A | Depósito de acumulación ACS. 4000 litros de acero inoxidable 316. | 14672
TII5000A | Depósito de acumulación ACS. 5000 litros de acero inoxidable 316. | 16842
DIIPV25 | Depósito de inercia 25 litros de acero inoxidable 444 | 353
DIIPV60 | Depósito de inercia 60 litros de acero inoxidable 444 | 524
DIIPV80 | Depósito de inercia 80 litros de acero inoxidable 444 | 582
DIIPV100 | Depósito de inercia 100 litros de acero inoxidable 444 | 666
DIIPV150 | Depósito de inercia 150 litros de acero inoxidable 444 | 915
DIIPV200 | Depósito de inercia 200 litros de acero inoxidable 444 | 1013
DIIPV300 | Depósito de inercia 300 litros de acero inoxidable 316. | 1296
DIIGV500 | Depósito de inercia 500 litros de acero inoxidable 316. | 1828
DIIGV750 | Depósito de inercia 750 litros de acero inoxidable 316. | 2815
DIIGV1000 | Depósito de inercia 1000 litros de acero inoxidable 316. | 3374
DIIGV1500 | Depósito de inercia 1500 litros de acero inoxidable 316. | 4194
DIIGV2000 | Depósito de inercia 2000 litros de acero inoxidable 316. | 5889
DIIGV2500 | Depósito de inercia 2500 litros de acero inoxidable 316. Boca DN300 | 8897
DIIGV3000 | Depósito de inercia 3000 litros de acero inoxidable 316. Boca DN300 | 9697
DIIGV4000 | Depósito de inercia 4000 litros de acero inoxidable 316, Boca DN400 | 13072
DIIGV5000 | Depósito de inercia 5000 litros de acero inoxidable 316. Boca DN400 | 14572
WV08039SR | Interacumulador mural vitrificado 80L con 1 serpentín. Vertical. Con resistencia 2kw | 419
WV10046SR | Interacumulador mural vitrificado 100L con 1 serpentín. Vertical. Con resistencia 2kw | 485
WV12046SR | Interacumulador mural vitrificado 120L con 1 serpentín. Vertical. Con resistencia 2kw | 526
72280SR | Interacumulador mural vitrificado 150L con 1 serpentín. Vertical. Con resistencia 3kw | 730
72281SR | Interacumulador mural vitrificado 200L con 1 serpentín. Vertical. Con resistencia 3kw | 852
WH8046RSR | Interacumulador mural vitrificado 80L con 1 serpentín. Horizontal. Con resistencia 1.5kw | 418
WH12046RSR | Interacumulador mural vitrificado 120L con 1 serpentín. Horizontal. Con resistencia 1.5kw | 511
HD150 | Depósito horizontal vitrificado para termosifón 150L | 809
HD200 | Depósito horizontal vitrificado para termosifón 200L | 1045
HD300 | Depósito horizontal vitrificado para termosifón 300L | 1250
FV12046TST | 'Interacumulador de suelo vitrificado 1 serpentín de gran superficie 120L | 681
SWPN150 | Interacumulador de suelo vitrificado 1 serpentín de gran superficie 150L | 982
SWPN200 | Interacumulador de suelo vitrificado 1 serpentín de gran superficie 200L | 1143
SWVS200 | Interacumulador de suelo vitrificado 1 serpentín de gran superficie 200L | 1159
SWVS300 | Interacumulador de suelo vitrificado 1 serpentín de gran superficie 300L | 1560
SWPNL300 | Interacumulador de suelo vitrificado 1 serpentín de gran superficie 300L | 1502
SWPNL500 | Interacumulador de suelo vitrificado 1 serpentín de gran superficie 500L | 2043
SWI100MD | Interacumulador mural acero inoxidable Dúplex 2205. 100L con 1 serpentín (inox 316L) de gran superficie. Vertical. | 1315
SWI120MD | Interacumulador mural acero inoxidable Dúplex 2205. 120L con 1 serpentín (inox 316L) de gran superficie. Vertical. | 1396
SWI150MD | Interacumulador mural acero inoxidable Dúplex 2205. 150L con 1 serpentín (inox 316L) de gran superficie. Vertical. | 1496
SWI150SD | Interacumulador mural acero inoxidable Dúplex 2205. 100L con 1 serpentín (inox 316L) de gran superficie. Vertical. | 1496
SWI200SD | Interacumulador mural acero inoxidable Dúplex 2205. 120L con 1 serpentín (inox 316L) de gran superficie. Vertical. | 1697
SWI300SD | Interacumulador mural acero inoxidable Dúplex 2205. 150L con 1 serpentín (inox 316L) de gran superficie. Vertical. | 2020
BCS300 | Depósito de suelo sin tratamiento 300L 1 serpentín | 1010
BCS500 | Depósito de suelo sin tratamiento 500L 1 serpentín | 1417
PMBR800 | Depósito de suelo sin tratamiento 750L 1 serpentín | 2012
PMBR1000 | Depósito de suelo sin tratamiento 1.000L 1 serpentín | 2349
PMBR1500 | Depósito de suelo sin tratamiento 1.500L 1 serpentín | 3600
PSR2000 | Depósito de suelo sin tratamiento 2.000L 1 serpentín | 4975
PSR2500 | Depósito de suelo sin tratamiento 2.500L 1 serpentín | 5578
PSR3000 | Depósito de suelo sin tratamiento 3.000L 1 serpentín | 6291
PSR4000 | Depósito de suelo sin tratamiento 4.000L 1 serpentín | 7839
PSR5000 | Depósito de suelo sin tratamiento 5.000L 1 serpentín | 9120
FV15060S | Depósito de suelo vitrificado 150L con 1 serpentín. | 888
FV20060S | Depósito de suelo vitrificado 200L con 1 serpentín. | 1001
FV30067S | Depósito de suelo vitrificado 300L con 1 serpentín. | 1335
FV50080S | Depósito de suelo vitrificado 300L con 1 serpentín. | 1850
SN750/S1 | Depósito de suelo vitrificado 750L con 1 serpentín. | 3344
BWDN1000 | Depósito de suelo vitrificado 1.000L 1 serpentín | 3559
SN1500/S1 | Depósito de suelo vitrificado 1.500L 1 serpentín | 5357
WWVDN2000 | Depósito de suelo vitrificado 2.000L 1 serpentín | 8640
VSDN2000/1S | Depósito de suelo teflonado 2.000L para aerotermia y calefacción. 1 serpentín extraíble | 6368
VSDN2500/1S | Depósito de suelo teflonado 2.500L para aerotermia y calefacción. 1 serpentín extraíble | 7076
VSDN3000/1S | Depósito de suelo teflonado 3.000L para aerotermia y calefacción. 1 serpentín extraíble | 7929
VSDN4000/1S | Depósito de suelo teflonado 4.000L para aerotermia y calefacción. 1 serpentín extraíble | 10170
VSDN5000/1S | Depósito de suelo teflonado 5.000L para aerotermia y calefacción. 1 serpentín extraíble | 11964
TAI150S | Depósito de suelo en acero inoxidable 444. 150L con 1 serpentín (inox 316L). | 941
TAI200S | Depósito de suelo en acero inoxidable 444. 200L con 1 serpentín (inox 316L). | 1114
TAI300S | Depósito de suelo en acero inoxidable 444. 300L con 1 serpentín (inox 316L). | 1556
TAI500S | Interacumulador de acero inoxidable 500L con 1 serpentín para aerotermia y calefacción | 2018
TAI750S | Interacumulador de acero inoxidable 750L con 1 serpentín para aerotermia y calefacción | 3814
TAI100S | Interacumulador de acero inoxidable 1000L con 1 serpentín para aerotermia y calefacción | 5147
TAI1500S | Interacumulador de acero inoxidable 1500L con 1 serpentín para aerotermia y calefacción | 5871
TAI2000S | Interacumulador de acero inoxidable 2000L con 1 serpentín para aerotermia y calefacción | 8444
TAI2500S | Interacumulador de acero inoxidable 2500L con 1 serpentín para aerotermia y calefacción | 11949
TAI3000S | Interacumulador de acero inoxidable 3000L con 1 serpentín para aerotermia y calefacción | 14636
TAI4000S | Interacumulador de acero inoxidable 4000L con 1 serpentín para aerotermia y calefacción | 18545
TAI5000S | Interacumulador de acero inoxidable 5000L con 1 serpentín para aerotermia y calefacción | 20822
BCS2-300K | Depósito de inercia en acero negro con dos serpentines 300L | 1181
BCS2-500K | Depósito de inercia en acero negro con dos serpentines 500L | 1316
BCS2-750F | Depósito de inercia en acero negro con dos serpentines 750L | 2424
BCS2-1000F | Depósito de inercia en acero negro con dos serpentines 1000L | 2591
BCS2-1500F | Depósito de inercia en acero negro con dos serpentines 1500L | 4008
BCS2-2000F | Depósito de inercia en acero negro con dos serpentines 2000L | 4632
FV15060S2 | Depósito de suelo vitrificado 150L con 2 serpentines | 970
FV20060S2 | Depósito de suelo vitrificado 200L con 2 serpentines | 1071
FV30067S2 | Depósito de suelo vitrificado 200L con 2 serpentines | 1404
FV50080S2 | Depósito de suelo vitrificado 200L con 2 serpentines | 2001
SON750/S2 | Depósito de suelo vitrificado 750L con 2 serpentines | 3566
SON1000/S2 | Depósito de suelo vitrificado 1000L con 2 serpentines | 4784
SON1500/S2 | Depósito de suelo vitrificado 1500L con 2 serpentines | 5775
XEP200 | Depósito de inercia en acero inoxidable con dos serpentines 200L | Consultar
XEP300 | Depósito de inercia en acero inoxidable con dos serpentines 300L | Consultar
XEP500 | Depósito de inercia en acero inoxidable con dos serpentines 500L | Consultar
XEP800 | Depósito de inercia en acero inoxidable con dos serpentines 8500L | Consultar
XEP1000 | Depósito de inercia en acero inoxidable con dos serpentines 1000L | Consultar
XEP1500 | Depósito de inercia en acero inoxidable con dos serpentines 1500L | Consultar
XEP2000 | Depósito de inercia en acero inoxidable con dos serpentines 2000L | Consultar
XEP2500 | Depósito de inercia en acero inoxidable con dos serpentines 2500L | Consultar
XEP3000 | Depósito de inercia en acero inoxidable con dos serpentines 3000L | Consultar
DVS150 | Depósito DVS150 + Centralita CS4 + Bomba YST13 | 1863
DVS200 | Depósito DVS200 + Centralita CS4 + Bomba YST13 | 1958
DVS300 | Depósito DVS300 + Centralita CS4 + Bomba YST13 | 2146
DVS500 | Depósito DVS500 + Centralita CS4 + Bomba YST13 | 2605
DDB150D | Depósito DDB150 en acero Duplex 2205 + Centralita CS4 + Bomba YST13 | 2209
DDB200D | Depósito DDB200 en acero Duplex 2205 + Centralita CS4 + Bomba YST13 | 2527
DDB300D | Depósito DDB300 en acero Duplex 2205 + Centralita CS4 + Bomba YST13 | 2864
MK300 | Depósito combinado 300L: 140L ACS + 170L calefacción. Sin serpentín | 2053
MK450 | Depósito combinado 450L: 228L ACS + 238L calefacción. Sin serpentín | 2405
KB600 | Depósito combinado 640L: 140L ACS + 500L calefacción. Sin serpentín | 3069
KB750 | Depósito combinado 750L: 170L ACS +575L calefacción. Sin serpentín | 3600
KB1000 | Depósito combinado 830L: 190L ACS + 640L calefacción. Sin serpentín | 3935
KB1500 | Depósito combinado 1.393L: 300L ACS + 1.093L calefacción. Sin serpentín | 4981
KB2000 | Depósito combinado 2.000L: 300L ACS + 1.200L calefacción. Sin serpentín | 6730
MK1S300 | Depósito combinado 300L: 140L ACS + 164L calefacción. 1 serpentín | 2305
MK1S450 | Depósito combinado 450L: 228L ACS + 230L calefacción. 1 serpentín | 2507
KB1S600 | Depósito combinado 600L: 150L ACS + 450L calefacción. 1 serpentín | 3113
KB1S750 | Depósito combinado 800L: 200L ACS + 600L calefacción. 1 serpentín | 3775
KB1S1000 | Depósito combinado 1.000L: 220L ACS + 780L calefacción. 1 serpentín | 4180
KB1S1500 | Depósito combinado 1.500L: 300L ACS + 1.200L calefacción. 1 serpentín | 5306
KB1S2000 | Depósito combinado 2.000L: 300L ACS + 1.200L calefacción. 1 serpentín | 6943
KB2S600 | Depósito combinado 600L: 150L ACS + 450L calefacción. 1 serpentín | 3639
KB2S750 | Depósito combinado 800L: 200L ACS + 600L calefacción. 1 serpentín | 4418
KB2S1000 | Depósito combinado 1.000L: 220L ACS + 780L calefacción. 1 serpentín | 4937
KB2S1500 | Depósito combinado 1.500L: 300L ACS + 1.200L calefacción. 1 serpentín | 6175
KB2S2000 | Depósito combinado2000L: 300L ACS + 1.200L calefacción. 1 serpentín | 7909
HYGB500 | Depósito producción instantánea 500L. Acumulación + acs | 2143
HYGB800 | Depósito producción instantánea 800L. Acumulación + acs | 2704
HYGB1000 | Depósito producción instantánea 1.000L. Acumulación + acs | 2831
HYGB1500 | Depósito producción instantánea 1.500L. Acumulación + acs | 4009
HYGBR500 | Depósito producción instantánea 500L. Acumulación + acs + 1 serpentín | 2315
HYGBR800 | Depósito producción instantánea 800L. Acumulación + acs + 1 serpentín | 2927
HYGBR1000 | Depósito producción instantánea 1.000L. Acumulación + acs + 1 serpentín | 3081
HYGBR1500 | Depósito producción instantánea 1.500L. Acumulación + acs + 1 serpentín | 4352
VSRDN2000 | Depósito inercia de altura reducida tratamiento teflonado. 2.000 Litros. Con boca de hombre. | 5969
VSRDN2500 | Depósito inercia de altura reducida tratamiento teflonado. 2.500 Litros. Con boca de hombre. | 6645
VSRDN3000 | Depósito inercia de altura reducida tratamiento teflonado. 3.000 Litros. Con boca de hombre. | 7366
VSRDN4000 | Depósito inercia de altura reducida tratamiento teflonado. 4.000 Litros. Con boca de hombre. | 9452
VCRDN2000 | Depósito inercia de altura reducida tratamiento cerámico. 2.000 Litros. Con boca de hombre. | 7486
VCRDN2500 | Depósito inercia de altura reducida tratamiento cerámico. 2.500 Litros. Con boca de hombre. | 8241
VCRDN3000 | Depósito inercia de altura reducida tratamiento cerámico. 3.000 Litros. Con boca de hombre. | 9079
VCRDN4000 | Depósito inercia de altura reducida tratamiento cerámico. 4.000 Litros. Con boca de hombre. | 11321
VCRDN5000 | Depósito inercia de altura reducida tratamiento cerámico. 5.000 Litros. Con boca de hombre. | 12705
VS2RDN2000 | Depósito inercia de altura reducida tratamiento teflonado. 2.000 Litros. Con boca de hombre. + boca de 290mm | 6275
VS2RDN2500 | Depósito inercia de altura reducida tratamiento teflonado. 2.500 Litros. Con boca de hombre. + boca de 290mm | 7014
VS2RDN3000 | Depósito inercia de altura reducida tratamiento teflonado. 3.000 Litros. Con boca de hombre. + boca de 290mm | 7673
VS2RDN4000 | 'Depósito inercia de altura reducida tratamiento teflonado. 4.000 Litros. Con boca de hombre. + boca de 290mm | 9758
VC2RDN2000 | Depósito inercia de altura reducida tratamiento cerámico. 2.000 Litros. Con boca de hombre. + boca de 290mm | 7792
VC2RDN2500 | Depósito inercia de altura reducida tratamiento cerámico. 2.500 Litros. Con boca de hombre. + boca de 290mm | 8549
VC2RDN3000 | Depósito inercia de altura reducida tratamiento cerámico. 3.000 Litros. Con boca de hombre. + boca de 290mm | 9383
VC2RDN4000 | Depósito inercia de altura reducida tratamiento cerámico. 4.000 Litros. Con boca de hombre. + boca de 290mm | 11629
VC2RDN5000 | Depósito inercia de altura reducida tratamiento cerámico. 5.000 Litros. Con boca de hombre. + boca de 290mm | 13012
SR0 | Serpentín extraíble de cobre. Superficie 0.80m2. 24Kw. Brida 180mm | 456
SR1A | Serpentín extraíble de cobre. Superficie 1.21m2. 36Kw. Brida 180mm | 505
SR1B | Serpentín extraíble de cobre. Superficie 1.21m2. 36Kw. Brida 290mm | 506
SR2 | Serpentín extraíble de cobre. Superficie 1.80m2. 43Kw. Brida 290mm | 736
SR3 | Serpentín extraíble de cobre. Superficie 2.63m2. 62Kw. Brida 290mm | 984
SR4 | Serpentín extraíble de cobre. Superficie 3.20m2. 75Kw. Brida 290mm | 1224
SR5 | Serpentín extraíble de cobre. Superficie 4.54m2. 108Kw. Brida 290mm | 1846
SR6 | Serpentín extraíble de cobre. Superficie 6.34m2. 150Kw. Brida 290mm | 2472
SR1C | Serpentín extraíble de cobre. Superficie 1.21m2. 36Kw. Brida 480mm | 541
SR2C | Serpentín extraíble de cobre. Superficie 1.80m2. 43Kw. Brida 480mm | 789
SR3C | Serpentín extraíble de cobre. Superficie 2.63m2. 62Kw. Brida 480mm | 1056
SR4C | Serpentín extraíble de cobre. Superficie 3.20m2. 75Kw. Brida 480mm | 1303
SR5C | Serpentín extraíble de cobre. Superficie 4.54m2. 108Kw. Brida 480mm | 1972
SR6C | Serpentín extraíble de cobre. Superficie 6.34m2. 150Kw. Brida 480mm | 2627
SWPH250 | Depósito combinado más inercia. 250 litros más 60 litros | 2209
RE4 | Resistencia eléctrica con termostato exterior 4.500W. Conexión 1 1/2". 400V. 48cm | 253
RE4-2 | Resistencia eléctrica con termostato exterior 4.500W. Conexión 1 1/2".220V. 48cm | 253
RE5 | Resistencia eléctrica con termostato exterior 6.000W. Conexión 1 1/2". 400V. 60cm | 266
RE5-2 | Resistencia eléctrica con termostato exterior 6.000W. Conexión 1 1/2". 220V. 60cm | 273
RE6 | Resistencia eléctrica con termostato exterior 7.500W. Conexión 1 1/2". 400V.70cm | 273
RE7 | Resistencia eléctrica con termostato exterior 9.000W. Conexión 1 1/2". 400V. 70cm | 280
TSRE | Termostato trifásico para resistencias RE | 63
OW-R2 | Resistencia eléctrica con termostato 2000W. Conexión 1 1/4", 220V. 37cm | 75.5
OW-R3 | Resistencia eléctrica con termostato 3000W. Conexión 1 1/4", 220V. 37cm | 90
RL15 | Resistencia eléctrica con termostato 1.500W en Acero inoxidable 316L. Conexión 1 1/2". 230V. IP67. | 58
RL20 | Resistencia eléctrica con termostato 2.000W en Acero inoxidable 316L. Conexión 1 1/2". 230V. IP67. | 59
RL30 | Resistencia eléctrica con termostato 3.000W en Acero inoxidable 316L. Conexión 1 1/2". 230V. IP67. | 61
RL30INC | Resistencia eléctrica con termostato 3.000W INCOLOY 800. Conexión 1 1/2". 230V. IP67. | 77
RL35 | Resistencia eléctrica con termostato 3.500W en Acero inoxidable 316L. Conexión 1 1/2". 230V. IP67. | 64
SL30 | Resistencia eléctrica sin termostato 3.000W. Conexión 1 1/2". 230V. 21cm | 50.16
SL45 | Resistencia eléctrica sin termostato 4.500W. Conexión 1 1/2". 400V. 32cm | 50.16
SL60 | Resistencia eléctrica sin termostato 6.000W. Conexión 1 1/2". 400V. 41cm | 60.91
SL75 | Resistencia eléctrica sin termostato 7.500W. Conexión 1 1/2". 400V. 59cm | 71.66
SL150 | Resistencia eléctrica sin termostato 15.000W. Conexión 1 1/2". 400V. 2x59cm | 125.41
TS-P | Resistencia eléctrica sin termostato 1500W. Conexión Ø48, 220V. 30cm | 11.37
TS-R | Resistencia eléctrica sin termostato 1500W. Conexión 1 1/4". 230V. 29cm | 13.52
TS-R2 | Resistencia eléctrica sin termostato 2000W. Conexión 1 1/4". 230V. 29cm | 14.06
TS-R25 | Resistencia eléctrica sin termostato 2500W. Conexión 1 1/4". 230V. 32cm | 14.56
RI | Resistencia eléctrica de titanio sin termostato 1500W. Conexión 1 1/4". 230V. 29cm | 48
RI3 | Resistencia eléctrica de titanio sin termostato 3000W. Conexión 1 1/4". 230V. | 53
TS-I1 | Resistencia eléctrica interior sin termostato 1500W. AISI316L. Conexión 1 1/4". 230V. 33cm | 21
TS-I2 | Resistencia eléctrica interior sin termostato 2000W. AISI316L. Conexión 1 1/4". 230V. 37cm | 23
TS-I3 | Resistencia eléctrica interior sin termostato 3500W. AISI316L. Conexión 1 1/4". 230V. 40cm | 24
TS-TERM | Termostato unipolar con bulbo rígido. Tensión 230V - 15A | 9.63
FV1 | Resistencia eléctrica 1.500W. 230V para depósitos BCE60, 80 y 120 | 105
HSET-FV3 | Kit Resistencia eléctrica 3.000W y termostato. 230W para depósitos FV y BCE. | 101
HSET-FV6 | Kit Resistencia eléctrica y termostato 6.000W. 400V para depósitos FV y BCE | 170
HSET-FV9 | Kit Resistencia eléctrica y termostato 9.000W. 400V para depósitos FV y BCE | 180
HSET-TST | Kit Resistencia eléctrica 2.000W , termostato y ánodo . 220V para depósito 120TST | 116
ACG2 | Ánodo electrónico 300-1.000 litros 400mm | 108
ACG3 | Ánodo electrónico 1.000-2.000 litros 2x405mm | 133
ACG | Ánodo electrónico 2.000-5.000 litros 2x800mm | 143
ACG2-X | Ánodo electrónico para depósitos INOX 300-1.000 litros 400mm | 129
ACG3-X | Ánodo electrónico para depósitos INOX 1.000-2.000 litros 2x405mm | 159.6
ACG-X | Ánodo electrónico para depósitos INOX 2.000-5.000 litros 2x800mm | 171.6
A264M6 | Ánodo de magnesio. Diámetro 26 x 400mm M6 mm | 11.7
A225M8 | Ánodo de magnesio. Diámetro 22 x 500mm. M8 mm | 11.6
A335M114 | Ánodo de magnesio. Diámetro 33 x 500mm. 1 1/4" | 30.4
C.096.03 | Machón de 3/4" para ánodo de magnesio. Métrica M8 mm | 29.354
C.096.10 | Machón de 1" para ánodo de magnesio. Métrica M8 mm | 46.462
Ferinox - Tuberías Flexibles de Acero Inoxidable
Código | Descripción | PVP 2023
INOXL12 | Tubería Inox. 316L 12mm | 4.19
INOXL16 | Tubería Inox. 316L 16mm | 4.61
INOXL20 | Tubería Inox. 316L 20mm | 6
INOXL25 | Tubería Inox. 316L 25mm | 8.44
INOXL12/30 | Tubería inox. 316L 12mm. Rollo 30mts | 118.97
INOXL16/25 | Tubería inox. 316L 16mm. Rollo 25mts | 108.32
INOXL20/20 | Tubería Inox. 316L 20mm. Rollo 20mts | 113.56
INOXL25/15 | Tubería Inox. 316L 25mm. Rollo 15mts | 118.97
E.343.12 | Kit Completo con Machón: Tuerca 12mm - ½" H + machón ½" + arandela inox 12mm + Junta cartón ½" | 3.9
E.343.15 | Kit Completo con Machón: Tuerca 16mm - ¾" H + machón ¾" + arandela inox 16mm + Junta cartón ¾" | 5.34
E.343.21 | Kit Completo con Machón: Tuerca 20mm - 1" H + machón 1" + arandela inox 20mm + Junta cartón 1" | 9.29
E.343.25 | Kit Completo con Machón: Tuerca 25mm - 1 ¼" H + machón 1" x¼" + arandela 25mm + Junta cartón 1¼" | 13.8
E.344.12 | Kit Completo: Tuerca 12mm - ½" H + junta cartón ½" + arandela inox 12mm | 1.8
E.344.16 | Kit Completo: Tuerca 16mm - ¾" H + junta cartón ¾" + arandela inox 16mm | 2.65
E.344.20 | Kit Completo: Tuerca 20mm - 1" H + junta cartón 1" + arandela inox 20 mm | 4.99
E.344.25 | Kit Completo: Tuerca 25mm - 1 ¼" H + junta cartón 1 ¼" + arandela inox 25mm | 6.59
SQHK3 | Máquina de golpe con cunas 12/16 y 20/25 | 315
E.345.12 | Tuerca móvil 12mm x 1/2" hembra | 0.89
E.345.16 | Tuerca móvil 16mm x 3/4" hembra | 1.3
E.345.21 | Tuerca móvil 20mm x 1" hembra | 2.33
E.345.25 | Tuerca móvil 25mm x 1 1/4" hembra | 3.14
E.346.12 | Arandela inox 12mm | 0.53
E.346.16 | Arandela inox 16mm | 0.82
E.346.20 | Arandela inox 20mm | 1.78
E.346.25 | Arandela inox 25mm | 2.31
E.347.12 | Junta cartón especial ala ancha 1/2" | 0.21
E.347.34 | Junta cartón especial ala ancha ¾" | 0.29
E.347.1 | Junta cartón especial ala ancha 1" | 0.43
E.347.114 | Junta cartón especial ala ancha 1 ¼ | 0.53
G.147.16 | Machón ala plana 1/2". Superficie ala 2.20 | 1.91
G.147.59 | Machón ala plana 3/4". Superficie ala 3.00 | 2.44
G.147.10 | Machón ala plana 1". Superficie ala 3.00 | 3.91
G.147.14 | Machón ala plana 1 1/4". Superficie ala 4.00 | 6.56
G.147.54 | Machón reducido ala plana 3/4" M x 1/2" M | 4.06
G.147.82 | Machón reducido ala plana 1" M x 1/2" M | 7.28
G.147.64 | Machón reducido ala plana 1" M x 3/4" M | 6.79
G.147.40 | Machón reducido ala plana 1 1/4" M x 1" M | 12.56
G.146.38 | Tuerca reducción ala plana 1/2"M x 3/8"H | 1.85
G.146.32 | Tuerca reducción ala plana 3/4"M x 1/2"H | 2.94
G.146.13 | Tuerca reducción ala plana 1"M x 3/4"H | 5.07
G.146.40 | Tuerca reducción ala plana 1 1/4"M x 1"H | 8.63
G.137.02 | Codo macho ala plana - rectificada 1/2" M x 1/2"H | 2.86
G.137.03 | Codo macho ala plana - rectificada 3/4" M x 3/4"H | 4.24
G.137.10 | Codo macho ala plana - rectificada 1" M x 1"H | 7.28
G.137.14 | Codo macho ala plana - rectificada 1 1/4" M x 1 1/4"H | 16.35
CODM181P | Codo compresión macho ala plana - rectificada 18mm x 1/2" M | 4.8
CODM183P | Codo compresión macho ala plana - rectificada 18mm x 3/4" M | 5.29
CODM221P | Codo compresión macho ala plana - rectificada 22mm x 1/2" M | 5.89
CODM223P | Codo compresión macho ala plana - rectificada 22mm x 3/4" M | 6.39
MUCM181P | Racor compresión macho ala plana - rectificada 18mm x 1/2"M | 3.87
MUCM183P | Racor compresión macho ala plana - rectificada 18mm x 3/4"M | 4.7
MUCM221P | Racor compresión macho ala plana - rectificada 22mm x 1/2"M | 5.16
MUCM223P | Racor compresión macho ala plana - rectificada 22mm x 3/4"M | 5.26
SP12/13/10 | Tubería Flexible de acero inoxidable aislada 13mm DN12 x 2 unid. 10mts longitud | 176
SP16/13/10 | Tubería Flexible de acero inoxidable aislada 13mm DN16 x 2 unid. 10mts longitud | 204
SP20/13/10 | Tubería Flexible de acero inoxidable aislada 13mm DN20 x 2 unid. 10mts longitud | 262
SP25/13/10 | Tubería Flexible de acero inoxidable aislada 13mm DN25 x 2 unid. 10mts longitud | 327
SP12/20/10 | Tubería Flexible de acero inoxidable aislada 20mm DN12 x 2 unid. 10mts longitud | 199
SP16/20/10 | Tubería Flexible de acero inoxidable aislada 20mm DN16 x 2 unid. 10mts longitud | 254
SP20/20/10 | Tubería Flexible de acero inoxidable aislada 20mm DN20 x 2 unid. 10mts longitud | 298
SP25/20/10 | Tubería Flexible de acero inoxidable aislada 20mm DN25 x 2 unid. 10mts longitud | 364
SP12/13/20 | Tubería Flexible de acero inoxidable aislada 13mm DN12 x 2 unid. 20mts longitud | 330
SP16/13/20 | Tubería Flexible de acero inoxidable aislada 13mm DN16 x 2 unid. 20mts longitud | 387
SP20/13/20 | Tubería Flexible de acero inoxidable aislada 13mm DN20 x 2 unid. 20mts longitud | 486
SP25/13/15 | Tubería Flexible de acero inoxidable aislada 13mm DN25 x 2 unid. 15mts longitud | 447
SP12/20/20 | Tubería Flexible de acero inoxidable aislada 20mm DN12 x 2 unid. 20mts longitud | 353
SP16/20/20 | Tubería Flexible de acero inoxidable aislada 20mm DN16 x 2 unid. 20mts longitud | 463
SP20/20/20 | Tubería Flexible de acero inoxidable aislada 20mm DN20 x 2 unid. 20mts longitud | 552
SP25/20/15 | Tubería Flexible de acero inoxidable aislada 20mm DN25 x 2 unid. 15mts longitud | 504
AISR18/13 | Aislamiento 18mm para tubería DN12. Espesor 13mm. Rollo 20mts | 3.82
AISR22/13 | Aislamiento 22mm para tubería DN16. Espesor 13mm. Rollo 20mts | 4.37
AISR28/13 | Aislamiento 28mm para tubería DN20. Espesor 13mm. Rollo 20mts | 4.94
AISR35/13 | Aislamiento 35mm para tubería DN25. Espesor 13mm. Rollo 20mts | 5.85
AISR18/20 | Aislamiento 18mm para tubería DN12. Espesor 20mm. Rollo 20mts | 5.29
AISR22/20 | Aislamiento 22mm para tubería DN16. Espesor 20mm. Rollo 20mts | 6.13
AISR28/20 | Aislamiento 28mm para tubería DN20. Espesor 20mm. Rollo 20mts | 6.7
AISR35/20 | Aislamiento 35mm para tubería DN25. Espesor 20mm. Rollo 20mts | 7.72
AISR18/25 | Aislamiento 18mm para tubería DN12. Espesor 25mm. Rollo 20mts | 6.2
AISR22/25 | Aislamiento 22mm para tubería DN16. Espesor 25mm. Rollo 20mts | 8.46
AISR28/25 | Aislamiento 28mm para tubería DN20. Espesor 25mm. Rollo 20mts | 8.74
AISR35/25 | Aislamiento 35mm para tubería DN25. Espesor 25mm. Rollo 20mts | 9.91
FERCO & MODVLVS - Grupos Hidráulicos de Bombeo y Componentes
Código | Descripción | PVP 2023
R30-F8 | Grupo bombeo directo 3/4"H Bomba FAPM15/8T1 Hybrid | 267
R30-S6 | Grupo bombeo directo 3/4"H Wilo SC 15/6 | 299
R30-Y7 | Grupo bombeo directo 3/4"H Bomba RS15/7EAY Hybrid | 256
R30-D7 | Grupo bombeo directo 3/4"H DAB Evosta 2 15/7 | 272
R30-U7 | Grupo bombeo directo 3/4"H Grundfos UMP3 15/7 | 321
R30-S8 | Grupo bombeo directo 3/4"H Wilo SC 15/8 | 321
R30-SG8 | Grupo bombeo directo 3/4"H Wilo SGT 15/8 Hybrid | 326
R30-F8-N | Grupo bombeo directo 3/4"H Bomba FAPM15/8T1 Hybrid | 240
R30-S6-N | Grupo bombeo directo 3/4"H Wilo SC 15/6 | 269
R30-Y7-N | Grupo bombeo directo 3/4"H Bomba RS15/7EAY Hybrid | 230
R30-D7-N | Grupo bombeo directo 3/4"H DAB Evosta 2 15/7 | 245
R30-U7-N | Grupo bombeo directo 3/4"H Grundfos UMP3 15/7 | 289
R30-S8-N | Grupo bombeo directo 3/4"H Wilo SC 15/8 | 289
R30-SG8-N | Grupo bombeo directo 3/4"H Wilo SGT 15/8 Hybrid | 293
R35-S6 | Grupo bombeo directo 1"H Wilo 25/6 SC | 312
R35-E7 | Grupo bombeo directo 1"H Bomba RS25/7EA | 269
R35-D7 | Grupo bombeo directo 1"H DAB Evosta 2 25/7 | 284
R35-U7 | Grupo bombeo directo 1"H Grundfos UMP3 25/7 | 334
R35-Y7 | Grupo bombeo directo 1"H Bomba RS25/7EAY Hybrid | 269
R35-S8 | Grupo bombeo directo 1"H Wilo 25/8 SC | 313
R35-UX9 | Grupo bombeo directo 1"H Grundfos UPM4XL 25-90 180 | 341
R35-PM8 | Grupo bombeo directo 1"H Wilo Para MAXO 25-180-08-F02 U03 | 719
R35-P12 | Grupo bombeo directo 1"H Wilo Stratos Para 25/12 | 719
R35-S6-N | Grupo bombeo directo 1"H Wilo 25/6 SC | 281
R35-E7-N | Grupo bombeo directo 1"H Bomba RS25/7EA | 242
R35-D7-N | Grupo bombeo directo 1"H DAB Evosta 2 25/7 | 256
R35-U7-N | Grupo bombeo directo 1"H Grundfos UMP3 25/7 | 301
R35-Y7-N | Grupo bombeo directo 1"H Bomba RS25/7EAY Hybrid | 242
R35-S8-N | Grupo bombeo directo 1"H Wilo 25/8 SC | 282
R35-UX9-N | Grupo bombeo directo 1"H Grundfos UPM4XL 25-90 180 | 308
R35-PM8-N | Grupo bombeo directo 1"H Wilo Para MAXO 25-180-08-F02 U03 | 647
R35-P12-N | Grupo bombeo directo 1"H Wilo Stratos Para 25/12 | 647
R32-FH8 | Grupo bombeo directo 1 1/4"H FAPM32/8T1 Hybrid | 401
R32-S8 | Grupo bombeo directo 1 1/4"H Wilo Para 30/8 SC | 618
R32-F8 | Grupo bombeo directo 1 1/4"H Bomba FLPA32/8P | 401
R32-UX9 | Grupo bombeo directo 1 1/4"H Grundfos UPM4XL 25-90 180 | 556
R32-PM8 | Grupo bombeo directo 1 1/4"H Wilo Para MAXO 25-180-08-F02 U03 | 821
R32-F12 | Grupo bombeo directo 1 1/4"H Bomba FAPM32/12 | 429
R32-P12 | Grupo bombeo directo 1 1/4"H Wilo Stratos Para 25/12 | 813
R32-FH8-N | Grupo bombeo directo 1 1/4"H FAPM32/8T1 Hybrid | 361
R32-S8-N | Grupo bombeo directo 1 1/4"H Wilo Para 30/8 SC | 556
R32-F8-N | Grupo bombeo directo 1 1/4"H Bomba FLPA32/8P | 361
R32-UX9-N | Grupo bombeo directo 1 1/4"H Grundfos UPM4XL 25-90 180 | 500
R32-PM8-N | Grupo bombeo directo 1 1/4"H Wilo Para MAXO 25-180-08-F02 U03 | 739
R32-F12-N | Grupo bombeo directo 1 1/4"H Bomba FAPM32/12 | 386
R32-P12-N | Grupo bombeo directo 1 1/4"H Wilo Stratos Para 25/12 | 732
03553AMS0 | Válvula esfera para impulsión PN30 3/4". Incluye tuercas | 27
0355AMMS5 | Válvula esfera para impulsión PN30 1 1/2" X1". Incluye tuercas | 30
0355AMMS2 | Válvula esfera para impulsión PN30 1 1/4" x 2". Incluye tuercas | 46
CRKZ20TOT | Válvula de retención DN20. Kvs 7.2. | 8.37
DAOA20SET | Soporte de fijación a pared para módulos hidráulicos DN20. 90mm | 35.22
SET10101 | Válvula retención DN25 Válvula. Kvs 8.8 | 11.14
DAOA25SET | Soporte de fijación a pared para módulos hidráulicos DN25. 125mm | 53.16
SET10105 | Válvula retención DN32. Kvs 25.0 | 16.74
DAOA32SET | Soporte de fijación a pared para módulos hidráulicos DN32. 125mm | 74.32
R10-F8 | Grupo bombeo 3/4"H Bomba FAPM15/8T1 Hybrid. Válvula. mezcla 35-60ºC. | 401
R10-S6 | Grupo bombeo 3/4"H Wilo 15/6 SC. Válvula. mezcla 35-60ºC. | 431
R10-Y7 | Grupo bombeo 3/4"H Bomba RS15/7EAY Hybrid. Válvula. mezcla 35-60ºC. | 389
R10-D7 | Grupo bombeo 3/4"H DAB Evosta 2 15/7 . Válvula. mezcla 35-60ºC | 404
R10-U7 | Grupo bombeo 3/4"H Grundfos UMP3 15/7 . Válvula. mezcla 35-60ºC | 453
R10-S8 | Grupo bombeo 3/4"H Wilo 15/8 SC. Válvula. mezcla 35-60ºC. | 428
R10-SG8 | Grupo bombeo 3/4"H Wilo SGT 15/8 Hybrid. Válvula. mezcla 35-60ºC. | 433
R10-F8-N | Grupo bombeo 3/4"H Bomba FAPM15/8T1 Hybrid. Válvula. mezcla 35-60ºC. | 361
R10-S6-N | Grupo bombeo 3/4"H Wilo 15/6 SC. Válvula. mezcla 35-60ºC. | 388
R10-Y7-N | Grupo bombeo 3/4"H Bomba RS15/7EAY Hybrid. Válvula. mezcla 35-60ºC. | 350
R10-D7-N | Grupo bombeo 3/4"H DAB Evosta 2 15/7 . Válvula. mezcla 35-60ºC | 364
R10-U7-N | Grupo bombeo 3/4"H Grundfos UMP3 15/7 . Válvula. mezcla 35-60ºC | 408
R10-S8-N | Grupo bombeo 3/4"H Wilo 15/8 SC. Válvula. mezcla 35-60ºC. | 385
R10-SG8-N | Grupo bombeo 3/4"H Wilo SGT 15/8 Hybrid. Válvula. mezcla 35-60ºC. | 390
R15-S6 | Grupo bombeo 1"H. Wilo 25/6 SC. Válvula. mezcla 35-60ºC. | 496
R15-E7 | Grupo bombeo 1"H Bomba RS25/7EA. Válvula. mezcla 35-60ºC. | 453
R15-D7 | Grupo bombeo 1"H DAB Evosta 2 25/7. Válvula. mezcla 35-60ºC. | 469
R15-U7 | Grupo bombeo 1"H Grundfos UPM3 25/7. Válvula. mezcla 35-60ºC. | 518
R15-Y7 | Grupo bombeo 1"H Bomba RS25/7EAY Hybrid. Válvula. mezcla 35-60ºC. | 453
R15-S8 | Grupo bombeo 1"H. Wilo 25/8 SC. Válvula. mezcla 35-60ºC. | 498
R15-UX9 | Grupo bombeo directo 1"H Grundfos UPM4XL 25-90 180 | 525
R15-PM8 | Grupo bombeo directo 1"H Wilo Para MAXO 25-180-08-F02 U03 | 904
R15-P12 | Grupo bombeo directo 1"H Wilo Stratos Para 25/12 | 904
R15-S6-N | Grupo bombeo 1"H Wilo Yonos Para SC 25/6. Válvula. mezcla 35-60ºC. | 446
R15-E7-N | Grupo bombeo 1"H Bomba RS25/7EA. Válvula. mezcla 35-60ºC. | 408
R15-D7-N | Grupo bombeo 1"H DAB Evosta 2 25/7. Válvula. mezcla 35-60ºC. | 422
R15-U7-N | Grupo bombeo 1"H Grundfos UPM3 25/7. Válvula. mezcla 35-60ºC. | 466
R15-Y7-N | Grupo bombeo 1"H Bomba RS25/7EAY Hybrid. Válvula. mezcla 35-60ºC. | 408
R15-S8-N | Grupo bombeo 1"H Wilo Para 25/8 SC. Válvula. mezcla 35-60ºC. | 448
R15-UX9-N | Grupo bombeo 1"H Grundfos UPM4XL 25-90 180. Válvula. mezcla 35-60ºC. | 473
R15-PM8-N | Grupo bombeo 1"H Wilo Para MAXO 25-180-08-F02 U03.Válvula. mezcla 35-60ºC. | 814
R15-P12-N | Grupo bombeo 1"H Wilo Stratos Para 25/12. Válvula. mezcla 35-60ºC. | 814
03726-F2/BRV | Válvula mezcladora termostática para R1 DN20. 35-60ºC. Kvs 2,0. | 90
04726-F5/BRV | Válvula mezcladora termostática para R1. DN25. 35-60ºC. Kvs 4,0. | 150
R20-F8 | Grupo bombeo 3/4"H FAPM15/8T1 Hybrid. Válvula. mezcla. 3 vías | 334
R20-S6 | Grupo bombeo 3/4"H Wilo SC 15/6 - Válvula. mezcla. 3 vías | 365
R20-Y7 | Grupo bombeo 3/4"H Bomba RS15/7EAY Hybrid . Válvula. mezcla. 3 vías | 322
R20-D7 | Grupo bombeo 3/4"H DAB Evosta 2 15/7.Con válvula mezcla. 3 vías | 337
R20-U7 | Grupo bombeo 3/4"H Grundfos UMP3 15/7.Con válvula mezcla. 3 vías | 387
R20-S8 | Grupo bombeo 3/4"H Wilo 15/8 SC - Válvula. mezcla. 3 vías | 361
R20-SG8 | Grupo bombeo 3/4"H Wilo SGT 15/8 Hybrid - Válvula. mezcla. 3 vías | 366
R20-F8-N | Grupo bombeo 3/4"H FAPM15/8T1 Hybrid. Válvula. mezcla. 3 vías | 301
R20-S6-N | Grupo bombeo 3/4"H Wilo SC 15/6 - Válvula. mezcla. 3 vías | 329
R20-Y7-N | Grupo bombeo 3/4"H Bomba RS15/7EAY Hybrid . Válvula. mezcla. 3 vías | 290
R20-D7-N | Grupo bombeo 3/4"H DAB Evosta 2 15/7.Con válvula mezcla. 3 vías | 303
R20-U7-N | Grupo bombeo 3/4"H Grundfos UMP3 15/7.Con válvula mezcla. 3 vías | 348
R20-S8-N | Grupo bombeo 3/4"H Wilo 15/8 SC - Válvula. mezcla. 3 vías | 325
R20-SG8-N | Grupo bombeo 3/4"H Wilo SGT 15/8 Hybrid - Válvula. mezcla. 3 vías | 329
R25-S6 | Grupo bombeo 1"H Wilo 25/6 SC . Válvula. mezcla. 3 vías | 453
R25-E7 | Grupo bombeo 1"H Bomba RS25/7EA . Válvula. mezcla. 3 vías | 410
R25-D7 | Grupo bombeo 1"H DAB Evosta 2 25/7. Válvula. mezcla. 3 vías | 426
R25-U7 | Grupo bombeo 1"H Grundfos UMP3 25/7 . Válvula. mezcla. 3 vías | 475
R25-Y7 | Grupo bombeo 1"H Bomba RS25/7EAY Hybrid . Válvula. mezcla. 3 vías | 410
R25-S8 | Grupo bombeo 1"H Wilo 25/8 SC. Válvula. mezcla. 3 vías | 454
R25-UX9 | Grupo bombeo 1"H Grundfos UPM4XL 25-90 180. Válvula. mezcla. 3 vías | 482
R25-PM8 | Grupo bombeo 1"H Wilo Para MAXO 25-180-08-F02 U03. Válvula. mezcla. 3 vías | 860
R25-P12 | Grupo bombeo 1"H Wilo Stratos Para 25/12. Válvula. mezcla. 3 vías | 860
R25-S6-N | Grupo bombeo 1"H Wilo Para SC 25/6 . Válvula. mezcla. 3 vías | 408
R25-E7-N | Grupo bombeo 1"H Bomba RS25/7EA . Válvula. mezcla. 3 vías | 369
R25-D7-N | Grupo bombeo 1"H DAB Evosta 2 25/7. Válvula. mezcla. 3 vías | 383
R25-U7-N | Grupo bombeo 1"H Grundfos UMP3 25/7 . Válvula. mezcla. 3 vías | 428
R25-Y7-N | Grupo bombeo 1"H Bomba RS25/7EAY Hybrid . Válvula. mezcla. 3 vías | 369
R25-S8-N | Grupo bombeo 1"H Wilo Para SC 25/8. Válvula. mezcla. 3 vías | 409
R25-UX9-N | Grupo bombeo 1"H Grundfos UPM4XL 25-90 180. Válvula. mezcla. 3 vías | 434
R25-PM8-N | Grupo bombeo 1"H Wilo Para MAXO 25-180-08-F02 U03. Válvula. mezcla. 3 vías | 774
R25-P12-N | Grupo bombeo 1"H Wilo Stratos Para 25/12. Válvula. mezcla. 3 vías | 774
R22-FH8 | Grupo bombeo 1 1/4"H .FAPM32/8T1 Hybrid. Válvula. mezcla. 3 vías | 544
R22-S8 | Grupo bombeo 1 1/4"H Wilo Para 30/8 SC. Válvula. mezcla. 3 vías | 761
R22-F8 | Grupo bombeo 1 1/4"H .Bomba FLPA32/8P. Válvula. mezcla. 3 vías | 544
R22-UX9 | Grupo bombeo 1 1/4"H Grundfos UPM4XL 25-90 180 . Válvula. mezcla. 3 vías | 699
R22-PM8 | Grupo bombeo 1 1/4"H Wilo Para MAXO 25-180-08-F02 U03. Válvula. mezcla. 3 vías | 960
R22-F12 | Grupo bombeo 1 1/4"H Bomba FAPM32/12. Válvula. mezcla. 3 vías | 577
R22-P12 | Grupo bombeo 1 1/4"H Wilo Stratos Para 25/12. Válvula. mezcla. 3 vías | 950
R22-FH8-N | Grupo bombeo 1 1/4"H .FAPM32/8T1 Hybrid. Válvula. mezcla. 3 vías | 490
R22-S8-N | Grupo bombeo 1 1/4"H Wilo Para 30/8 SC. Válvula. mezcla. 3 vías | 685
R22-F8-N | Grupo bombeo 1 1/4"H .Bomba FLPA32/8P. Válvula. mezcla. 3 vías | 490
R22-UX9-N | Grupo bombeo 1 1/4"H Grundfos UPM4XL 25-90 180 . Válvula. mezcla. 3 vías | 629
R22-PM8-N | Grupo bombeo 1 1/4"H Wilo Para MAXO 25-180-08-F02 U03. Válvula. mezcla. 3 vías | 864
R22-F12-N | Grupo bombeo 1 1/4"H Bomba FAPM32/12. Válvula. mezcla. 3 vías | 519
R22-P12-N | Grupo bombeo 1 1/4"H Wilo Stratos Para 25/12. Válvula. mezcla. 3 vías | 855
R20-E7-S | Grupo bombeo 3/4"H Bomba RS15/7EA . Válvula. mezcla. 3 vías. Con servomotor TRM20 | 414
R20-S6-S | Grupo bombeo 3/4"H Wilo Yonos SC 15/6 - Válvula. mezcla. 3 vías. Con servomotor TRM20 | 456
R20-D7-S | Grupo bombeo 3/4"H. DAB Evosta 2 15/7.Con válvula mezcla. 3 vías. Con servomotor TRM20 | 429
R20-U7-S | Grupo bombeo 3/4"H Grundfos UMP3 15/7.Con válvula mezcla. 3 vías. Con servomotor TRM20 | 478
R20-S8-S | Grupo bombeo 3/4"H Wilo Yonos SC 15/8C - Válvula. mezcla. 3 vías. Con servomotor TRM20 | 458
R25-E7-S | Grupo bombeo 1"H Bomba RS25/7EA . Válvula. mezcla. 3 vías. Con servomotor AVC05M21 | 498
R25-S6-S | Grupo bombeo 1"H Wilo Para SC 25/6 . Válvula. mezcla. 3 vías. Con servomotor AVC05M21 | 541
R25-D7-S | Grupo bombeo 1"H. DAB Evosta 2 25/7 . Válvula. mezcla. 3 vías. Con servomotor AVC05M21 | 514
R25-U7-S | Grupo bombeo 1"H Grundfos UMP3 25/7 . Válvula. mezcla. 3 vías. Con servomotor AVC05M21 | 563
R25-S8-S | Grupo bombeo 1"H Wilo Para SC 25/8. Válvula. mezcla. 3 vías. Con servomotor AVC05M21 | 542
R22-F8-S | Grupo bombeo 1 1/4"H .Bomba FLPA32/8P. Válvula. mezcla. 3 vías. Con servomotor AV05M21 | 632
R22-A6-S | Grupo bombeo 1 1/4"H Grundfos Alpha 32/6. Válvula. mezcla. 3 vías. Con servomotor AV05M21 | 838
R22-S8-S | Grupo bombeo 1 1/4"H Wilo Para 30/8 SC. Válvula. mezcla. 3 vías. Con servomotor AV05M21 | 849
R22-PA8-S | Grupo bombeo 1 1/4"H Wilo Stratos Para 30/1-8. Válvula. mezcla. 3 vías. Con servomotor AV05M21 | 1038
R25-E7-M | Grupo bombeo 1"H Bomba RS25/7EA . Válvula. mezcla. 3 vías. Con servomotor ACD10 | 648
R25-S6-M | Grupo bombeo 1"H Wilo Para SC 25/6 . Válvula. mezcla. 3 vías. Con servomotor ACD10 | 691
R25-D7-M | Grupo bombeo 1"H. DAB Evosta 2 25/7 . Válvula. mezcla. 3 vías. Con servomotor ACD10 | 664
R25-U7-M | Grupo bombeo 1"H Grundfos UMP3 25/7 . Válvula. mezcla. 3 vías. Con servomotor ACD10 | 713
R25-S8-M | Grupo bombeo 1"H Wilo Para SC 25/8. Válvula. mezcla. 3 vías. Con servomotor ACD10 | 692
R25-E7-M2 | Grupo bombeo 1"H Bomba RS25/7EA . Válvula. mezcla. 3 vías. Con servomotor ACD20 | 681
R25-S6-M2 | Grupo bombeo 1"H Wilo Para SC 25/6 . Válvula. mezcla. 3 vías. Con servomotor ACD20 | 724
R25-D7-M2 | Grupo bombeo 1"H. DAB Evosta 2 25/7 . Válvula. mezcla. 3 vías. Con servomotor ACD20 | 697
R25-U7-M2 | Grupo bombeo 1"H Grundfos UMP3 25/7 . Válvula. mezcla. 3 vías. Con servomotor ACD20 | 746
R25-S8-M2 | Grupo bombeo 1"H Wilo Para SC 25/8. Válvula. mezcla. 3 vías. Con servomotor ACD20 | 725
R25-E7-C | Grupo bombeo 1"H Bomba RS25/7EA . Válvula. mezcla. 3 vías. Con servomotor/centralita AHD20 | 852
R25-S6-C | Grupo bombeo 1"H Wilo Para SC 25/6 . Válvula. mezcla. 3 vías. Con servomotor/centralita AHD20 | 895
R25-D7-C | Grupo bombeo 1"H. DAB Evosta 2 25/7 . Válvula. mezcla. 3 vías. Con servomotor/centralita AHD20 | 867
R25-U7-C | Grupo bombeo 1"H Grundfos UMP3 25/7 . Válvula. mezcla. 3 vías. Con servomotor/centralita AHD20 | 917
R25-S8-C | Grupo bombeo 1"H Wilo Para SC 25/8. Válvula. mezcla. 3 vías. Con servomotor/centralita AHD20 | 896
R22-F8-C | Grupo bombeo 1 1/4"H .Bomba FLPA32/8P. Válvula. mezcla. 3 vías. Con servomotor/centralita CMP25 | 985
R22-A6-C | Grupo bombeo 1 1/4"H Grundfos Alpha 32/6. Válvula. mezcla. 3 vías. Con servomotor/centralita CMP25 | 1191
R22-PA7-C | Grupo bombeo 1 1/4"H Wilo Para 30/8 SC. Válvula. mezcla. 3 vías. Con servomotor/centralita CMP25 | 1203
R22-PA8-C | Grupo bombeo 1 1/4"H Wilo Stratos Para 30/1-8. Válvula. mezcla. 3 vías. Con servomotor/centralita CMP25 | 1391
R25-S6/4 | Grupo bombeo 1"H Wilo SC 25/6. Válvula. mezcla. 4 vías | 452
R25-E7/4 | Grupo bombeo 1"H Bomba RS25/7EA . Válvula. mezcla. 4 vías | 410
R25-D7/4 | Grupo bombeo 1"H DAB Evosta 2 25/7. Válvula. mezcla. 4 vías | 426
R25-U7/4 | Grupo bombeo 1"H Grundfos UMP3 25/7 . Válvula. mezcla. 4 vías | 474
R25-Y7/4 | Grupo bombeo 1"H Bomba RS25/7EAY Hybrid . Válvula. mezcla. 4 vías | 410
R25-S8/4 | Grupo bombeo 1"H Wilo 25/8 SC. Válvula. mezcla. 4 vías | 454
R25-S6/4-N | Grupo bombeo 1"H Wilo SC 25/6. Válvula. mezcla. 4 vías | 407
R25-E7/4-N | Grupo bombeo 1"H Bomba RS25/7EA . Válvula. mezcla. 4 vías | 369
R25-D7/4-N | Grupo bombeo 1"H DAB Evosta 2 25/7. Válvula. mezcla. 4 vías | 383
R25-U7/4-N | Grupo bombeo 1"H Grundfos UMP3 25/7 . Válvula. mezcla. 4 vías | 427
R25-Y7/4-N | Grupo bombeo 1"H Bomba RS25/7EAY Hybrid . Válvula. mezcla. 4 vías | 369
R25-S8/4-N | Grupo bombeo 1"H Wilo 25/8 SC. Válvula. mezcla. 4 vías | 409
10101 | Válvula retención DN25 para válvula mezcladora de 4 vías. Kvs 6.3 | 6.25
R2C20-P6 | Grupo R2 con contador Qn2,5. Conexión 3/4" H. Wilo SC 15/6 | 598
R2C20-U7 | Grupo R2 con contador Qn2,5. Conexión 3/4" H. Grundfos UMP3 15/7 | 611
R2C20-P7 | Grupo R2 con contador Qn2,5. Conexión 3/4" H. Wilo SC 15/8 | 675
R2C25-K6 | Grupo R2 con contador Qn2,5. Conexión 1" H. Wilo SC 25/6 | 716
R2C25-U7 | Grupo R2 con contador Qn2,5. Con. 1" H. Grundfos UMP3 25/7 | 730
R2C25-P8 | Grupo R2 con contador Qn2,5. Conexión 1" H. Wilo SC 25/8 | 793
R3C20-P6 | Grupo R3 con contador Qn2,5. Conexión 3/4" H. Wilo SC 15/6 | 550
R3C20-U7 | Grupo R3 con contador Qn2,5. Conexión 3/4" H. Grundfos UMP3 15/7 | 563
R3C20-P8 | Grupo R3 con contador Qn2,5. Conexión 3/4" H. Wilo SC 15/8 | 627
R3C25-K6 | Grupo R3 con contador Qn2,5. Conexión 1" H. Wilo SC 25/6 | 637
R3C25-U7 | Grupo R3 con contador Qn2,5. Conexión 1" H. Grundfos UMP3 25/7 | 650
R3C25-P8 | Grupo R3 con contador Qn2,5. Conexión 1" H. Wilo SC 25/8 | 713
HMC50001001000200 | Contador de calor Q Heat 5 G3/4” x 110mm. Sin válvulas | 200
HMC50001101000200 | Contador de calor Q Heat 5 G3/4” x 110mm. Sin válvulas | 206.25
HMC50001201000200 | Contador de calor Q Heat 5 G1” x 130mm . Sin válvulas | 213.75
HMC50001001000200V | Contador de calor Q Heat 5 G3/4” x 110mm. Con válvulas | 243.75
HMC50001101000200V | Contador de calor Q Heat 5 G3/4” x 110mm. Con válvulas | 243.75
HMC50001201000200V | Contador de calor Q Heat 5 G1” x 130mm. Con válvulas | 265
Q5-328 | Válvulas para contador Qn 0,6/1,5. Pn30. Tª máx. 150ºC | 18
Q5-319 | Válvulas para contador Qn 2,5. Pn30. Tª máx.150ºC | 21
Q5-2518 | Válvulas para contador Qn 0,6/1,5 con porta Sondas. Pn30. Tª máx. 150ºC | 15
Q5-3518 | Válvulas para contador Qn 2,5 con porta Sondas. Pn30. Tª máx. 150ºC | 18.75
Q5-S12 | Tubo distanciador plástico para válvulas de contador. 1/2” | 15
Q5-S34 | Tubo distanciador para válvulas de contador. 3/4” | 15
RC-HW | Caja para 3 zonas con colector general y separador Hidráulico sin aislamiento | 624
RC-HW-AIS | Caja para 3 zonas con colector general y separador Hidráulico con aislamiento | 697
RC-HV | Caja para 3 zonas con colector general sin aislamiento | 610
RC-HV-AIS | Caja para 3 zonas con colector general con aislamiento | 683
RGC3-S6 | Circuito directo DN20 con Bomba Wilo 15/6 SC | 293
RGC2-S6 | Circuito mezclado automático DN20 con Bomba Wilo 15/6 SC | 476
RGC1-S6 | Circuito mezclado manual DN20 con Bomba Wilo 15/6 SC | 435
AIS-RC |  | 122
R6-2-Y7 | Grupo bombeo 3/4"M 1 vía, Bomba RS25/7EAY Hibrida. Caudalímetro 2-12 l/min | 366
R6-2-T6 | Grupo bombeo 3/4"M 1via, Wilo ST25/6 iPWM. Caudalímetro 2-12 l/min | 396
R6-2-U7 | Grupo bombeo 3/4"M 1via, Grundfos UMP3 25/7. Caudalímetro 2-12 l/min | 421
R6-2-T8 | Grupo bombeo 3/4"M 1 vía, Wilo ST25/8 iPWM. Caudalímetro 2-12 l/min | 431
R6-8-Y7 | Grupo bombeo 3/4"M 1 vía, Bomba RS25/7EAY Hibrida. Caudalímetro 8-38 l/min | 366
R6-8-T6 | Grupo bombeo 3/4"M 1via, Wilo ST25/6 iPWM. Caudalímetro 8-38 l/min | 396
R6-8-U7 | Grupo bombeo 3/4"M 1via, Grundfos UMP3 25/7. Caudalímetro 8-38 l/min | 421
R6-8-T8 | Grupo bombeo 3/4"M 1via, Wilo Yonos Para ST25/8. Caudalímetro 8-38 l/min | 431
R6-2-Y7-N | Grupo bombeo 3/4"M 1 vía, RS15/7EAY Hibrida. Caudalímetro 2-12 l/min | 326
R6-2-T6-N | Grupo bombeo 3/4"M 1via, Wilo ST 15/6iPWM. Caudalímetro 2-12 l/min | 365
R6-2-U7-N | Grupo bombeo 3/4"M 1via, Grundfos UMP3 15/7. Caudalímetro 2-12 l/min | 393
R6-2-F8-N | Grupo bombeo 3/4"M 1via, APM15/8T1 Hibrida. Caudalímetro 2-12 l/min | 334
R6-2-T8-N | Grupo bombeo 3/4"M 1via, Wilo STG 15/8 híbrida. Caudalímetro 2-12 l/min | 398
R6-2-T13-N | Grupo bombeo 3/4"M 1via, Wilo ST15/13 iPWM. Caudalímetro 2-12 l/min | 385
R6-2-D14-N | Grupo bombeo 3/4"M 1via, Dab Sol 15/14.5. Caudalímetro 2-12 l/min | 391
R6-2-D14P-N | Grupo bombeo 3/4"M 1via, Dab Sol 15/14.5 PWM. Caudalímetro 2-12 l/min | 393
R6-8-Y7-N | Grupo bombeo 3/4"M 1 vía, RS15/7EAY híbrida. Caudalímetro 8-38 l/min | 326
R6-8-T6-N | Grupo bombeo 3/4"M 1via, Wilo ST 15/6iPWM. Caudalímetro 8-38 l/min | 365
R6-8-U7-N | Grupo bombeo 3/4"M 1via, Grundfos UMP3 15/7 . Caudalímetro 8-38 l/min | 393
R6-8-F8-N | Grupo bombeo 3/4"M 1via, FAPM15/8T1 híbrida. Caudalímetro 8-38 l/min | 334
R6-8-T8-N | Grupo bombeo 3/4"M 1via, Wilo STG 15/8 híbrida. Caudalímetro 8-38 l/min | 398
R6-2-T13-N | Grupo bombeo 3/4"M 1via, Wilo ST15/13 iPWM. Caudalímetro 8-38 l/min | 385
R6-8-D14-N | Grupo bombeo 3/4"M 1via, Dab Sol 15/14.5. Caudalímetro 8-38 l/min | 391
R6-8-D14P-N | Grupo bombeo 3/4"M 1via, Dab Sol 15/14.5 PWM. Caudalímetro 8-38 l/min | 393
R8-2-Y7 | Grupo bombeo 3/4"M 1 vía, RS25/7EAY híbrida + STDC. Caudalímetro 2-12 l/min | 524
R8-2-T6 | Grupo bombeo 3/4"M 1via, Wilo ST25/6 iPWM + STDC. Caudalímetro 2-12 l/min | 554
R8-2-U7 | Grupo bombeo 3/4"M 1via, Grundfos UMP3 25/7 + STDC. Caudalímetro 2-12 l/min | 579
R8-2-T8 | Grupo bombeo 3/4"M 1 vía, Wilo ST25/8 iPWM + STDC. Caudalímetro 2-12 l/min | 589
R8-8-Y7 | Grupo bombeo 3/4"M 1 vía, RS25/7EAY híbrida + STDC. Caudalímetro 8-38 l/min | 524
R8-8-T6 | Grupo bombeo 3/4"M 1via, Wilo ST25/6 iPWM + STDC. Caudalímetro 8-38 l/min | 554
R8-8-U7 | Grupo bombeo 3/4"M 1via, Grundfos UMP3 25/7 + STDC. Caudalímetro 8-38 l/min | 579
R8-8-T8 | Grupo bombeo 3/4"M 1via, Wilo Yonos Para ST25/8 + STDC. Caudalímetro 8-38 l/min | 589
R8-2-Y7-N | Grupo bombeo 3/4"M 1 vía, RS15/7EAY híbrida + STDC. Caudalímetro 2-12 l/min | 484
R8-2-T6-N | Grupo bombeo 3/4"M 1 vía, Wilo ST 15/6iPWM + STDC. Caudalímetro 2-12 l/min | 523
R8-2-U7-N | Grupo bombeo 3/4"M 1 vía, Grundfos UMP3 15/7 + STDC. Caudalímetro 2-12 l/min | 551
R8-2-F8-N | Grupo bombeo 3/4"M 1 vía, APM15/8T1 híbrida + STDC. Caudalímetro 2-12 l/min | 492
R8-2-T8-N | Grupo bombeo 3/4"M 1 vía, Wilo STG 15/8 híbrida + STDC. Caudalímetro 2-12 l/min | 556
R8-2-T13-N | Grupo bombeo 3/4"M 1 via, Wilo ST15/13 iPWM + STDC. Caudalímetro 2-12 l/min | 543
R8-2-D14-N | Grupo bombeo 3/4"M 1 vía, Dab Sol 15/14.5 + STDC. Caudalímetro 2-12 l/min | 549
R8-2-D14P-N | Grupo bombeo 3/4"M 1 vía, Dab Sol 15/14.5 PWM + STDC. Caudalímetro 2-12 l/min | 551
R8-8-Y7-N | Grupo bombeo 3/4"M 1 vía, RS15/7EAY híbrida + STDC. Caudalímetro 8-38 l/min | 484
R8-8-T6-N | Grupo bombeo 3/4"M 1 vía, Wilo ST 15/6iPWM + STDC. Caudalímetro 8-38 l/min | 523
R8-8-U7-N | Grupo bombeo 3/4"M 1 vía, Grundfos UMP3 15/7 + STDC. Caudalímetro 8-38 l/min | 551
R8-8-F8-N | Grupo bombeo 3/4"M 1 vía, APM15/8T1 híbrida + STDC. Caudalímetro 8-38 l/min | 492
R8-8-T8-N | Grupo bombeo 3/4"M 1 vía, Wilo STG 15/8 híbrida + STDC. Caudalímetro 8-38 l/min | 556
R8-8-T13-N | Grupo bombeo 3/4"M 1 via, Wilo ST15/13 iPWM + STDC. Caudalímetro 8-38 l/min | 543
R8-8-D14-N | Grupo bombeo 3/4"M 1 vía, Dab Sol 15/14.5 + STDC. Caudalímetro 8-38 l/min | 549
R8-8-D14P-N | Grupo bombeo 3/4"M 1 vía, Dab Sol 15/14.5 PWM + STDC. Caudalímetro 8-38 l/min | 551
R7-2-Y7/D | Grupo bombeo 3/4"M 2 vías, Bomba RS25/6EA. Caudalímetro 2-12 l/min. Con desaireador | 476
R7-2-T6/D | Grupo bombeo 3/4"M 2 vías, Wilo ST25/6 iPWM. Caudalímetro 2-12 l/min. Con desaireador | 506
R7-2-U7/D | Grupo bombeo 3/4"M 2 vías, Grundfos UMP3 25/7. Caudalímetro 2-12 l/min. Con desaireador | 534
R7-2-T8/D | Grupo bombeo 3/4"M 2 vías, Wilo ST25/8 iPWM. Caudalímetro 2-12 l/min. Con desaireador | 541
R7-8-Y7/D | Grupo bombeo 3/4"M 2 vías, Bomba RS25/7EAY híbrida. Caudalímetro 8-38 l/min. Con desaireador | 476
R7-8-T6/D | Grupo bombeo 3/4"M 2 vías, Wilo ST25/6 iPWM. Caudalímetro 8-38 l/min. Con desaireador | 506
R7-8-U7/D | Grupo bombeo 3/4"M 2 vías, Grundfos UMP3 25/7. Caudalímetro 8-38 l/min. Con desaireador | 534
R7-8-T8/D | Grupo bombeo 3/4"M 2 vías, Wilo Yonos Para ST25/8. Caudalímetro 8-38 l/min. Con desaireador | 541
R7-2-Y7-N/DT | Grupo bombeo 3/4"M 2 vías, RS25/7EAY híbrida. Caudalímetro 2-12 l/min. Con desaireador | 418
R7-2-T6-N/DT | Grupo bombeo 3/4"M 2 vías, Wilo ST 15/6iPWM. Caudalímetro 2-12 l/min. Con desaireador | 457
R7-2-U7-N/DT | Grupo bombeo 3/4"M 2 vías, Grundfos UMP3 15/7. Caudalímetro 2-12 l/min. Con desaireador | 485
R7-2-F8-N/DT | Grupo bombeo 3/4"M 2 vías, FAMP15/8T1 híbrida. Caudalímetro 2-12 l/min. Con desaireador | 426
R7-2-T8-N/DT | Grupo bombeo 3/4"M 2 vías, Wilo STG 15/8 híbrida. Caudalímetro 2-12 l/min. Con desaireador | 490
R7-2-T13-N/DT | Grupo bombeo 3/4"M 2 vías, Wilo ST15/13 iPWM. Caudalímetro 2-12 l/min. Con desaireador | 477
R7-2-D14-N/DT | Grupo bombeo 3/4"M 2 vías, Dab Sol 15/14.5. Caudalímetro 2-12 l/min. Con desaireador | 483
R7-2-D14P-N/DT | Grupo bombeo 3/4"M 2 vías, Dab Sol 15/14.5 PWM. Caudalímetro 2-12 l/min. Con desaireador | 485
R7-8-Y7-N/DT | Grupo bombeo 3/4"M 2 vías, RS15/7EAY híbrida. Caudalímetro 8-38 l/min. Con desaireador | 418
R7-8-T6-N/DT | Grupo bombeo 3/4"M 2 vías, Wilo ST 15/6iPWM. Caudalímetro 8-38 l/min. Con desaireador | 457
R7-8-U7-N/DT | Grupo bombeo 3/4"M 2 vías, Grundfos UMP3 15/7 . Caudalímetro 8-38 l/min. Con desaireador | 485
R7-8-F8-N/DT | Grupo bombeo 3/4"M 2 vías, APM15/8T1 híbrida. Caudalímetro 8-38 l/min. Con desaireador | 426
R7-8-T8-N/DT | Grupo bombeo 3/4"M 2 vías, Wilo STG 15/8 híbrida. Caudalímetro 8-38 l/min. Con desaireador | 490
R7-8-T13-N/DT | Grupo bombeo 3/4"M 2 vías, Wilo ST15/13 iPWM. Caudalímetro 2-12 l/min. Con desaireador | 477
R7-8-D14-N/DT | Grupo bombeo 3/4"M 2 vías, Dab Sol 15/14.5. Caudalímetro 8-38 l/min. Con desaireador | 483
R7-8-D14P-N/DT | Grupo bombeo 3/4"M 2 vías, Dab Sol 15/14.5 PWM. Caudalímetro 8-38 l/min. Con desaireador | 485
R7-2-Y7 | Grupo bombeo 3/4"M 2 vías, Bomba RS25/6EA. Caudalímetro 2-12 l/min. Sin desaireador | 436
R7-2-T6 | Grupo bombeo 3/4"M 2 vías, Wilo ST25/6 iPWM. Caudalímetro 2-12 l/min. Sin desaireador | 466
R7-2-U7 | Grupo bombeo 3/4"M 2 vías, Grundfos UMP3 25/7. Caudalímetro 2-12 l/min. Sin desaireador | 494
R7-2-T8 | Grupo bombeo 3/4"M 2 vías, Wilo ST25/8 iPWM. Caudalímetro 2-12 l/min. Sin desaireador | 501
R7-8-Y7 | Grupo bombeo 3/4"M 2 vías, Bomba RS25/7EAY híbrida. Caudalímetro 8-38 l/min. Sin desaireador | 436
R7-8-T6 | Grupo bombeo 3/4"M 2 vías, Wilo ST25/6 iPWM. Caudalímetro 8-38 l/min. Sin desaireador | 466
R7-8-U7 | Grupo bombeo 3/4"M 2 vías, Grundfos UMP3 25/7. Caudalímetro 8-38 l/min. Sin desaireador | 494
R7-8-T8 | Grupo bombeo 3/4"M 2 vías, Wilo Yonos Para ST25/8. Caudalímetro 8-38 l/min. Sin desaireador | 501
R7-2-Y7-N | Grupo bombeo 3/4"M 2 vías, RS25/7EAY híbrida. Caudalímetro 2-12 l/min. Sin desaireador | 378
R7-2-T6-N | Grupo bombeo 3/4"M 2 vías, Wilo ST 15/6iPWM. Caudalímetro 2-12 l/min. Sin desaireador | 417
R7-2-U7-N | Grupo bombeo 3/4"M2 vías, Grundfos UMP3 15/7. Caudalímetro 2-12 l/min. Sin desaireador | 445
R7-2-F8-N | Grupo bombeo 3/4"M 2 vías, FAPM15/8T1 híbrida. Caudalímetro 2-12 l/min. Sin desaireador | 386
R7-2-T8-N | Grupo bombeo 3/4"M 2 vías, Wilo STG 15/8 híbrida. Caudalímetro 2-12 l/min. Sin desaireador | 450
R7-2-T13-N | Grupo bombeo 3/4"M 2 vías, Wilo ST15/13 iPWM. Caudalímetro 2-12 l/min. Sin desaireador | 437
R7-2-D14-N | Grupo bombeo 3/4"M 2 vías, Dab Sol 15/14.5. Caudalímetro 2-12 l/min. Sin desaireador | 443
R7-2-D14P-N | Grupo bombeo 3/4"M 2 vías, Dab Sol 15/14.5 PWM. Caudalímetro 2-12 l/min. Sin desaireador | 445
R7-8-Y7-N | Grupo bombeo 3/4"M 2 vías, RS15/7EAY híbrida. Caudalímetro 8-38 l/min. Sin desaireador | 378
R7-8-T6-N | Grupo bombeo 3/4"M 2 vías, Wilo ST 15/6iPWM. Caudalímetro 8-38 l/min. Sin desaireador | 417
R7-8-U7-N | Grupo bombeo 3/4"M 2 vías, Grundfos UMP3 15/7 . Caudalímetro 8-38 l/min. Sin desaireador | 445
R7-8-F8-N | Grupo bombeo 3/4"M 2 vías, FAPM15/8T1 híbrida. Caudalímetro 8-38 l/min. Sin desaireador | 386
R7-8-T8-N | Grupo bombeo 3/4"M 2 vías, Wilo STG 15/8 híbrida. Caudalímetro 8-38 l/min. Sin desaireador | 450
R7-8-T13-N | Grupo bombeo 3/4"M 2 vías, Wilo ST15/13 iPWM. Caudalímetro 2-12 l/min. Sin desaireador | 437
R7-8-D14-N | Grupo bombeo 3/4"M 2 vías, Dab Sol 15/14.5. Caudalímetro 8-38 l/min. Sin desaireador | 443
R7-8-D14P-N | Grupo bombeo 3/4"M 2 vías, Dab Sol 15/14.5 PWM. Caudalímetro 8-38 l/min. Sin desaireador | 445
EOIQ06-45 | Desaireador 22mm | 40
CFHG03M651 | Tubo cobre de 22mm. Conexión 3/4" M | 16
R9-2-Y7/D | Grupo bombeo 3/4"M 2 vías, Bomba RS25/7EAY híbrida + MTDC. Caudalímetro 2-12 l/min. Con desaireador | 680
R9-2-T6/D | Grupo bombeo 3/4"M 2 vías, Wilo ST25/6 iPWM + MTDC. Caudalímetro 2-12 l/min. Con desaireador | 710
R9-2-U7/D | Grupo bombeo 3/4"M 2 vías, Grundfos UMP3 25/7 + MTDC. Caudalímetro 2-12 l/min. Con desaireador | 738
R9-2-T8/D | Grupo bombeo 3/4"M 2 vías, Wilo ST25/8 iPWM + MTDC. Caudalímetro 2-12 l/min. Con desaireador | 745
R9-8-Y7/D | Grupo bombeo 3/4"M 2 vías, BombaRS25/7EAY híbrida + MTDC. Caudalímetro 8-38 l/min. Con desaireador | 680
R9-8-T6/D | Grupo bombeo 3/4"M 2 vías, Wilo ST25/6 iPWM + MTDC. Caudalímetro 8-38 l/min. Con desaireador | 710
R9-8-U7/D | Grupo bombeo 3/4"M 2 vías, Grundfos UMP3 25/7 + MTDC. Caudalímetro 8-38 l/min. Con desaireador | 738
R9-8-T8/D | Grupo bombeo 3/4"M 2 vías, Wilo Yonos Para ST25/8 + MTDC. Caudalímetro 8-38 l/min. Con desaireador | 745
R9-2-Y7-N/DT | Grupo bombeo 3/4"M 2 vías, RS25/7EAY híbrida + STDC. Caudalímetro 2-12 l/min. Con desaireador | 576
R9-2-T6-N/DT | Grupo bombeo 3/4"M 2 vías, Wilo ST 15/6iPWM + STDC. Caudalímetro 2-12 l/min. Con desaireador | 615
R9-2-U7-N/DT | Grupo bombeo 3/4"M 2 vías, Grundfos UMP3 15/7 + STDC. Caudalímetro 2-12 l/min. Con desaireador | 643
R9-2-F8-N/DT | Grupo bombeo 3/4"M 2 vias,FAPM15/8T1 híbrida + STDC. Caudalímetro 2-12 l/min. Con desaireador | 584
R9-2-T8-N/DT | Grupo bombeo 3/4"M 2 vías, Wilo STG 15/8 híbrida + STDC. Caudalímetro 2-12 l/min. Con desaireador | 648
R9-2-T13-N/DT | Grupo bombeo 3/4"M 2 vias, Wilo ST15/13 iPWM + STDC. Caudalímetro 2-12 l/min. Con desaireador | 635
R9-2-D14-N/DT | Grupo bombeo 3/4"M 2 vías, Dab Sol 15/14.5 + STDC. Caudalímetro 2-12 l/min. Con desaireador | 641
R9-2-D14P-N/DT | Grupo bombeo 3/4"M 2 vías, Dab Sol 15/14.5 PWM + STDC. Caudalímetro 2-12 l/min. Con desaireador | 643
R9-8-Y7-N/DT | Grupo bombeo 3/4"M 2 vías, RS15/7EAY híbrida + STDC. Caudalímetro 8-38 l/min. Con desaireador | 576
R9-8-T6-N/DT | Grupo bombeo 3/4"M 2 vías, Wilo ST 15/6iPWM + STDC. Caudalímetro 8-38 l/min. Con desaireador | 615
R9-8-U7-N/DT | Grupo bombeo 3/4"M 2 vías, Grundfos UMP3 15/7 + STDC . Caudalímetro 8-38 l/min. Con desaireador | 643
R9-8-F8-N/DT | Grupo bombeo 3/4"M 2 vías, FAPM15/8T1 híbrida + STDC. Caudalímetro 8-38 l/min. Con desaireador | 584
R9-8-T8-N/DT | Grupo bombeo 3/4"M 2 vías, Wilo STG 15/8 híbrida + STDC. Caudalímetro 8-38 l/min. Con desaireador | 648
R9-8-T13-N/DT | Grupo bombeo 3/4"M 2 vias, Wilo ST15/13 iPWM + STDC. Caudalímetro 8-38 l/min. Con desaireador | 635
R9-8-D14-N/DT | Grupo bombeo 3/4"M 2 vías, Dab Sol 15/14.5 + STDC. Caudalímetro 8-38 l/min. Con desaireador | 641
R9-8-D14P-N/DT | Grupo bombeo 3/4"M 2 vías, Dab Sol 15/14.5 PWM + STDC. Caudalímetro 8-38 l/min. Con desaireador | 643
R9-2-Y7 | Grupo bombeo 3/4"M 2 vías, Bomba RS25/7EAY híbrida + MTDC. Caudalímetro 2-12 l/min. Sin desaireador | 640
R9-2-T6 | Grupo bombeo 3/4"M 2 vías, Wilo ST25/6 iPWM + MTDC. Caudalímetro 2-12 l/min. Sin desaireador | 670
R9-2-U7 | Grupo bombeo 3/4"M 2 vías, Grundfos UMP3 25/7 + MTDC. Caudalímetro 2-12 l/min. Sin desaireador | 698
R9-2-T8 | Grupo bombeo 3/4"M 2 vías, Wilo ST25/8 iPWM + MTDC. Caudalímetro 2-12 l/min. Sin desaireador | 705
R9-8-Y7 | Grupo bombeo 3/4"M 2 vías, Bomba RS25/7EAY híbrida + MTDC. Caudalímetro 8-38 l/min. Sin desaireador | 640
R9-8-T6 | Grupo bombeo 3/4"M 2 vías, Wilo ST25/6 iPWM + MTDC. Caudalímetro 8-38 l/min. Sin desaireador | 670
R9-8-U7 | Grupo bombeo 3/4"M 2 vías, Grundfos UMP3 25/7 + MTDC. Caudalímetro 8-38 l/min. Sin desaireador | 698
R9-8-T8 | Grupo bombeo 3/4"M 2 vías, Wilo Yonos Para ST25/8 + MTDC. Caudalímetro 8-38 l/min. Sin desaireador | 705
R9-2-Y7-N | Grupo bombeo 3/4"M 2 vías, RS25/7EAY híbrida + STDC. Caudalímetro 2-12 l/min. Sin desaireador | 536
R9-2-T6-N | Grupo bombeo 3/4"M 2 vías, Wilo ST 15/6iPWM + STDC. Caudalímetro 2-12 l/min. Sin desaireador | 575
R9-2-U7-N | Grupo bombeo 3/4"M 2 vías, Grundfos UMP3 15/7 + STDC. Caudalímetro 2-12 l/min. Sin desaireador | 603
R9-2-F8-N | Grupo bombeo 3/4"M 2 vías, FAPM15/8T1 híbrida + STDC. Caudalímetro 2-12 l/min. Sin desaireador | 544
R9-2-T8-N | Grupo bombeo 3/4"M 2 vías, Wilo STG 15/8 híbrida + STDC. Caudalímetro 2-12 l/min. Sin desaireador | 608
R9-2-T13-N | Grupo bombeo 3/4"M 2 via, Wilo ST15/13 iPWM + STDC. Caudalímetro 2-12 l/min. Sin desaireador | 595
R9-2-D14-N | Grupo bombeo 3/4"M 2 vías, Dab Sol 15/14.5 + STDC. Caudalímetro 2-12 l/min. Sin desaireador | 601
R9-2-D14P-N | Grupo bombeo 3/4"M 2 vías, Dab Sol 15/14.5 PWM + STDC. Caudalímetro 2-12 l/min. Sin desaireador | 603
R9-8-Y7-N | Grupo bombeo 3/4"M 2 vías, RS15/7EAY híbrida + STDC. Caudalímetro 8-38 l/min. Sin desaireador | 536
R9-8-T6-N | Grupo bombeo 3/4"M 2 vías, Wilo ST 15/6iPWM + STDC. Caudalímetro 8-38 l/min. Sin desaireador | 575
R9-8-U7-N | Grupo bombeo 3/4"M 2 vías, Grundfos UMP3 15/7 + STDC. Caudalímetro 8-38 l/min. Sin desaireador | 603
R9-8-F8-N | Grupo bombeo 3/4"M 2 vias, FAPM15/8T1 híbrida + STDC. Caudalímetro 8-38 l/min. Sin desaireador | 544
R9-8-T8-N | Grupo bombeo 3/4"M 2 vías, Wilo STG 15/8 híbrida + STDC. Caudalímetro 8-38 l/min. Sin desaireador | 608
R9-8-T13-N | Grupo bombeo 3/4"M 2 via, Wilo ST15/13 iPWM. + STDC. Caudalímetro 8-38 l/min. Sin desaireador | 595
R9-8-D14-N | Grupo bombeo 3/4"M 2 vías, Dab Sol 15/14.5 + STDC. Caudalímetro 8-38 l/min. Sin desaireador | 601
R9-8-D14P-N | Grupo bombeo 3/4"M 2 vías, Dab Sol 15/14.5 PWM + STDC. Caudalímetro 8-38 l/min. Sin desaireador | 603
R10-20-PA1-8 | Grupo bombeo solar 1 1/4" 2vias. Wilo Stratos Para 25/1-8. Caudalímetro 20-70 l/min | 1006
R10-20-F10 | Grupo bombeo solar 1 1/4" 2vias. FAPM25/10 Hybrid. Caudalímetro 20-70 l/min | 906
R10-20-PA1-8-N | Grupo bombeo solar 1 1/4" 2vias. Wilo Stratos Para 25/1-8. Caudalímetro 20-70 l/min | 905
R10-20-F10-N | Grupo bombeo solar 1 1/4" 2vias. FAPM25/10 Hybrid. Caudalímetro 20-70 l/min | 805
R11-YST8 | Grupo bombeo 3/4"M Wilo Yonos Para ST25/7.5 + LTDC + medidor de energía | 1072
S1-2-T8-N | Grupo bombeo Drain Back 3/4"M Wilo ST25/8 iPWM. Caudalímetro 2-12 l/min | 536
S1-2-YST13-N | Grupo bombeo Drain Back 3/4"M Wilo Yonos Para ST 15/13. Caudalímetro 2-12 l/min | 523
S1-2-D14-N | Grupo bombeo Drain Back 3/4"M Dab Sol 15/14.5. Caudalímetro 2-12 l/min | 519
S1-2-D14P-N | Grupo bombeo Drain Back 3/4"M Dab Sol 15/14.5 PWM. Caudalímetro 2-12 l/min | 521
VSD5 | Vaso acumulador 5L acero | 60
VSD12 | Vaso acumulador 12L acero | 90
MP03M/2-12430/A | Caudalímetro M-TM con válvula. DN15. 3/4" M - 1 ½” TM. Regulación 2-12 l/min | 72
MP03M/8-38430/A | Caudalímetro M-TM con válvula. DN15. 3/4" M - 1 ½” TM. Regulación 8-38 l/min | 72
XF83523M2-12 | Caudalímetro M-TM con válvula. DN15. 3/4" M - 1” TM. Regulación 2-12 l/min | 44
XF83523M8-38 | Caudalímetro M-TM con válvula. DN15. 3/4" M - 1" TM . Regulación 8-38 l/min | 44
SETBSOLAR12 | Kit vaso de expansión 12 litros+soporte+tornillos+racor | 54.5
SETBSOLAR18 | Kit vaso de expansión 18 litros+soporte+tornillos+racor | 60.7
SETBSOLAR24 | Kit vaso de expansión 24 litros+soporte+tornillos+racor | 74.2
FLEX50 | Tubería flexible inox. con tuerca 3/4"+junta. Largo 50cm | 11.96
FLEX100 | Tubería flexible inox con tuerca 3/4" + junta. Largo 100cm | 18.81
DAOSOLV | Soporte + tornillos + racor para vaso de expansión | 21
DAOSOL | Soporte + tornillos para vaso de expansión | 8
03648SET | Racor vaso de expansión con válvula de retención 3/4" | 13
304646-E16 | Modulo intercambiador 5Kw. Con salidas tipo T | 352
304646-E26 | Modulo intercambiador 10Kw. Con salidas tipo T | 421
304646-E40 | Modulo intercambiador 14Kw. Con salidas tipo T | 493
203646-E16 | Modulo intercambiador 16Kw. Con salidas tipo T y elementos de seg. | 397
203646-E26 | Modulo intercambiador 20Kw. Con salidas tipo T y elementos de seg. | 460
203646-E40 | Modulo intercambiador 24Kw. Con salidas tipo T y elementos de seg. | 533
03647D-3C-4SET | Unidad de seguridad de 3 bar + manómetro 0-4 bar | 51.14
03647D-6S-10SET | Unidad de seguridad de 6 bar + manómetro 0-10 bar | 63.2
01646R-430S CASET | Válvula de esfera recta. PN10. Conexión 3/4" M | 22.59
103647P | Válvula esfera en T. PN10. Conexión 3/4" M | 25.23
POZ-646-SET | Portasonda 6mm para conexión a T | 11.1
031200-24-28-LT | Módulo de acumulación de energía solar. Wilo Stratos 25/1-7 y Wilo Stratos25/1-7 | 2510
031200-40-38-LT | Módulo de acumulación de energía solar. Wilo Stratos 25/1-8 y Wilo Stratos25/1-7 | 3161
031230-24-28-LT | Módulo de acumulación de energía solar. ACS. Wilo Stratos 25/1-7 y Wilo Star Z 25/6 | 2576
031230-40-38-LT | Módulo de acumulación de energía solar. ACS. Wilo Stratos 25/1-8 y Wilo Star Z 25/6 | 3237
031200SET | Válvula con termómetro para grupo R20 | 53
031250-24-28-LT | Módulo de acumulación de ACS y calefacción. Wilo Stratos 25/1-7 y Wilo Stratos25/1-7 | 2720
031250-40-38-LT | Módulo de acumulación de ACS y calefacción. Wilo Stratos 25/1-8 y Wilo Stratos25/1-7 | 3383
031250SET | Válvula con termómetro para grupo R21 | 82
UC-ENG | kit de contabilizacion con VCIP Serie 92 (sin tomas), Válvula de bola de 1/2” con filtro incluido y aislante incl. | 413
UC-ACS | Unidad de contabilización para sistemas centralizados. 1.1/4" x 3/4" | 337
52T/3BM | Válvula de esfera y predisposición de termómetro. Paso total. 1.1/4" - H X racor-manguito. Mando mariposa azul | 60.84
52T/3RM | Válvula de esfera y predisposición de termómetro. Paso total. 1.1/4" - H X racor-manguito. Mando mariposa rojo | 60.84
3522M | Tapón macho 1 1/4” con junta para colector coplanar 8090 | 6.45
T40/60 | Termómetro con escala 0-60°C, con entrada Ø 3/8” macho | 8.84
070M | Racor para unidad terminal macho/hembra/hembra. 1 1/4” x 1/2” x 1/2” | 10.19
VS620 | Válvula de venteo manual de aire 1/2" | 2.76
146SC | Válvula de bola 1/2" con grifo de descarga y conector manguera Ø 14,5. Tapón Ø 3/4”H. | 11.44
52CES12R | Válvula portasonda con mariposa roja. 1/2" | 12.17
52CES34R | Válvula portasonda con mariposa roja. 3/4" | 17.65
52CES12A | Válvula portasonda con mariposa azul. 1/2" | 12.17
52CES34A | Válvula portasonda con mariposa azul. 3/4" | 17.65
52M12A | Válvula de corte con tuerca loca para contadores. 1/2" x 1/2" . Mariposa azul | 12.4
52M3412A | Válvula de corte con tuerca loca para contadores. 3/4" x 1/2". Mariposa azul | 14.82
52M34A | Válvula de corte con tuerca loca para contadores. 3/4" x 3/4" . Mariposa azul | 15.21
52M134A | Válvula de corte con tuerca loca para contadores. 1" x 3/4". Mariposa azul | 23.82
52M1A | Válvula de corte con tuerca loca para contadores. 1" x 1". Mariposa azul | 26.68
52M12R | Válvula de corte con tuerca loca para contadores. 1/2" x 1/2" . Mariposa roja | 12.4
52M3412R | Válvula de corte con tuerca loca para contadores. 3/4" x 1/2". Mariposa roja | 14.82
52M34R | Válvula de corte con tuerca loca para contadores. 3/4" x 3/4" . Mariposa roja | 15.21
52M134R | Válvula de corte con tuerca loca para contadores. 1" x 3/4". Mariposa roja | 23.82
52M1R | Válvula de corte con tuerca loca para contadores. 1" x 1". Mariposa roja | 26.68
52M3412MA | Válvula de corte con tuerca loca para contadores. 3/4" x 1/2" - M x H . Mariposa azul | 14.85
52M34MA | Válvula de corte con tuerca loca para contadores. 3/4" x 3/4" - M x H. Mariposa azul | 15.26
52M134MA | Válvula de corte con tuerca loca para contadores. 1" x 3/4" - M x H. Mariposa azul | 23.89
52M1MA | Válvula de corte con tuerca loca para contadores.1" x 1" - M x H. Mariposa azul | 26.73
52M3412MR | Válvula de corte con tuerca loca para contadores. 3/4" x 1/2" - M x H . Mariposa roja | 14.85
52M34MR | Válvula de corte con tuerca loca para contadores. 3/4" x 3/4" - M x H. Mariposa roja | 15.26
52M134MR | Válvula de corte con tuerca loca para contadores. 1" x 3/4" - M x H. Mariposa roja | 23.89
52M1MR | Válvula de corte con tuerca loca para contadores.1" x 1" - M x H. Mariposa roja | 26.73
42M12 | Válvula de corte con tuerca loca para contadores con antiretorno. 3/4" x 1/2". Mariposa azul | 21.03
42M34 | Válvula de corte con tuerca loca para contadores con antiretorno. 3/4" x 3/4" Mariposa azul | 22.78
031300-50-20-SE | Grupo ACS instantánea R12. Centralita. 50 Kw. 1-20 l/min. Con válvulas. Conexión 3/4" | 1207
031300-70-30-SE | Grupo ACS instantánea R12. Centralita. 70 Kw. 1-30 l/min. Con válvulas. Conexión 3/4" | 1345
031415-50-20-SE | Grupo ACS instantánea R12. Centralita. 50 Kw. 1-20 l/min. Con recirculación. Con válvulas. Conexión 3/4". | 2227
031415-100-40-SE | Grupo ACS instantánea R12. Centralita. 100 Kw. 2-40 l/min. Con recirculación. Con válvulas. Conexión 3/4" | 2536
031100-50-20-SE | Grupo ACS instantánea R12. Válvula termostática. 50 Kw. 1-20 l/min. Con válvulas. Conexión 3/4" | 1376
031100-100-40-SE | Grupo ACS instantánea R12. Válvula termostática. 100 Kw. 2-40 l/min. Con válvulas. Conexión 3/4" | 1641
204MCCS-45-C7 | Grupo bombeo 3 vías anti-condensación. Conexión 1" H. Wilo Yonos Para RS 25/7 RKC. 45ºC | 519
204MCCS-55-C7 | Grupo bombeo 3 vías anti-condensación. Conexión 1" H. Wilo Yonos Para RS 25/7 RKC. 55ºC | 519
204MCCS-60-C7 | Grupo bombeo 3 vías anti-condensación. Conexión 1" H. Wilo Yonos Para RS 25/7 RKC. 60ºC | 519
204MCCS-C7-ACC | Grupo bombeo anti-condensación. Conexión 1" H. Wilo Yonos Para RS 25/7 RKC. Servomotor | 740
10410525 | Válvula mezcladora de 3 vías . DN25. Kvs 15. Con by pass 0-50% | 118
10410532 | Válvula mezcladora de 3 vías . DN32. Kvs 24. Con by pass 0-50% | 146
1041065 | Válvula mezcladora de 4 vías . DN25. Kvs 6,3 | 144
10410520 | Válvula mezcladora de 3 vías. DN20. Kvs 6.0 | 98
COLECTORES GENERALES Y SEPARADORES HIDRÁULICOS
Código | Descripción | PVP 2023
HV60/90-2 | Colector general DN20. 2 zonas / 360mm | 233
HV60/90-3 | Colector general DN20. 3 zonas / 540mm | 268
HV60/90-2W | Colector general DN25 con separador hidráulico. 2 zonas / 470mm | 362
HV60/90-3W | Colector general DN25 con separador hidráulico. 3 zonas / 650mm | 403
03552/M | Racor móvil con válvula de esfera. Tuerca 1" x 3/4" M | 17.02
HV60/125SG-2 | Colector general DN25. 2 zonas + salida grupo seguridad / 670mm. No incluye grupo de seguridad | 220.6
HV60/125SG-3 | Colector general DN25. 3 zonas + salida grupo seguridad / 920mm. No incluye grupo de seguridad | 250.3
HV60/125-2 | Colector general DN25. 2 zonas / 508mm | 200.9
HV60/125-3 | Colector general DN25. 3 zonas / 758mm | 229.2
HV60/125-4 | Colector general DN25. 3 zonas / 1,008mm | 318.8
HV70/125-3 | Colector general DN25. 3 zonas / 758mm | 253.5
HV70/125-4 | Colector general DN25. 4 zonas / 1.008mm | 329.5
HV70/125-5 | Colector general DN25. 5 zonas / 1.258mm | 414.4
HV70/125-6 | Colector general DN25. 6 zonas / 1.508mm | 476.1
HW60/125-04 | Separador hidráulico hasta 2m3/h. DN25. Conexión 1" | 192.3
HW60/125-05 | Separador hidráulico hasta 3m3/h. DN25. Conexión 1 1/4" | 195.8
HVI-2 | Colector general DN25. 2 zonas /520mm | 474.3
HVI-3 | Colector general DN25. 3 zonas / 770mm | 628.8
HVI-4 | Colector general DN25. 4 zonas /1020mm | 822
HV80/190-2 | Colector general DN25. 2 zonas / 640mm | 427.1
HV80/190-3 | Colector general DN25. 3 zonas / 955mm | 549
HV80/190-4 | Colector general DN25. 4 zonas / 1.270mm | 664.7
HV80/190-5 | Colector general DN25. 5 zonas / 1.585mm | 695.6
HV80/190-6 | Colector general DN25. 6 zonas / 1.900mm | 897.5
HW80/190-1 | Separador hidráulico hasta 6m3/h. DN25. Conexión 1 1/2" | 229.7
HV80/125-2 | Colector general DN32. 2 zonas / 625mm | 393.1
HV80/125-3 | Colector general DN32. 3 zonas / 875mm | 498.9
HV80/125-4 | Colector general DN32. 4 zonas / 1.125mm | 602.8
HV80/125-5 | Colector general DN32. 5 zonas / 1.375mm | 706.6
HV80/125-6 | Colector general DN32. 6 zonas / 1.625mm | 811.7
HW80/570-07 | Separador hidráulico hasta 7,25m3/h. DN32. Conexión 2" | 325.1
07629SETHW80 | Kit conexión 2" para separador hidráulico HW80 | 275.38
DAOA-HV160 | Soporte de fijación a pared para colector HV80-DN32. 152x152mm | 73.4
DAOA-HW160 | Soporte de fijación a pared para separador HW80-DN32. 152x152mm | 47.4
104629F-05 | Adaptador para bombas DN32. Tuerca 1 1/2"+ junta + racor 1 1/4" H | 20.52
SG200 | Grupo de seguridad válvula 3 bar + purgador + manómetro. 1 1/4" TM | 178
SH20 | Separador hidráulico fabricado en acero inoxidable 304. 3/4" DN20 | 91
SH25 | Separador hidráulico fabricado en acero inoxidable 304. 1" DN25 | 102
SH32A | Separador hidráulico fabricado en acero inoxidable 304. 1 1/4" DN32 | 142
SH32B | Separador hidráulico fabricado en acero inoxidable 304. 1 1/4" DN32 | 168
SH40 | Separador hidráulico fabricado en acero inoxidable 304. 1 1/2" DN40 | 224
SH50 | Separador hidráulico fabricado en acero inoxidable 304. 2" DN50 | 396
TECNIDRÁULICA - Componentes Hidráulicos
Código | Descripción | PVP 2023
PCML38 | Purgador automático de boya. Color Latón - Calefacción. 3/8" M | 5.6
PCMN12 | Purgador automático de boya. Color Níquel. Calefacción. 1/2" M | 5.88
PCML12 | Purgador automático de boya. Color Latón - Calefacción. 1/2" M | 5.6
PC3 | Purgador automático de boya. Color Níquel. - Calefacción. 3/4" M | 9.74
PCP | Purgador automático de boya plástico - Calefacción. 1/2" M | 5.88
PC0L | Purgador automático de boya lateral - Calefacción. 3/8" M | 9
PC1L | Purgador automático de boya lateral - Calefacción. 1/2" M | 8.13
TFC | Te terminal de conexión fija para purgador de boya. 1" M x 1/2" H x 1/2"H | 4.6
VLV | Válvula giratoria 1/2" M para purgador de boya | 6
PS0 | Purgador automático de boya - Solar. 3/8" M | 9.8
PS1 | Purgador automático de boya - Solar. 1/2" M | 9.8
PS3 | Purgador automático de boya - Solar. 3/4" M | 11.37
V0 | Válvula solar 3/8" hembra x 3/8" macho 150ºC | 8.02
V1 | Válvula solar 3/8" hembra x 1/2" macho 150ºC | 8.02
03520SOL | Válvula solar palanca H-H 180ºC. 3/4" | 14.53
04520SOL | Válvula solar palanca H-H 180ºC. 1" | 20.75
05520SOL | Válvula solar palanca H-H 180ºC. 1 1/4" | 32.59
CRUZ | Cruz vaina purgador manual - Solar. 3/4" macho x 3/4" tuerca móvil | 13.77
CRUS | Cruz vaina - Solar 3/4" macho x 3/4" tuerca x 1/2" hembra | 13.77
VSA312 | Válvula seguridad sanitaria ACS 3 bar 1/2"H. Kw 50 | 4.8
VSA412 | Válvula seguridad sanitaria ACS 4 bar 1/2"H. Kw 50 | 4.8
VSA612 | Válvula seguridad sanitaria ACS 6 bar 1/2"H. Kw 50 | 4.8
VSA334 | Válvula seguridad sanitaria ACS 3 bar 3/4"H. Kw 100 | 6.76
VSA434 | Válvula seguridad sanitaria ACS 4 bar 3/4"H. Kw 100 | 6.76
VSA634 | Válvula seguridad sanitaria ACS 6 bar 3/4"H. Kw 100 | 6.76
VSA734 | Válvula seguridad sanitaria ACS 7 bar 3/4"H. Kw 100 | 6.76
VSA31234 | Válvula seguridad sanitaria ACS 3 bar 1/2"H*3/4"H. Kw 50 | 5.12
VSA41234 | Válvula seguridad sanitaria ACS 4 bar 1/2"H*3/4"H. Kw 50 | 5.12
VSA61234 | Válvula seguridad sanitaria ACS 6 bar 1/2"H*3/4"H. Kw 50 | 5.12
VSA312M | Válvula seguridad sanitaria ACS 3 bar 1/2"M-H. Kw 50 | 5
VSA412M | Válvula seguridad sanitaria ACS 4 bar 1/2"M-H. Kw 50 | 5
VSA612M | Válvula seguridad sanitaria ACS 6 bar 1/2"M-H. Kw 50 | 5
VSC312 | Válvula seguridad calefacción 3 bar 1/2"H. Kw 50 | 4.2
VSC412 | Válvula seguridad calefacción 4 bar 1/2"H. Kw 50 | 4.2
VSC612 | Válvula seguridad calefacción 6 bar 1/2"H. Kw 50 | 4.2
VSC334 | Válvula seguridad calefacción 3 bar 3/4"H. Kw 100 | 5.92
VSC434 | Válvula seguridad calefacción 4 bar 3/4"H. Kw 100 | 5.92
VSC634 | Válvula seguridad calefacción 6 bar 3/4"H. Kw 100 | 5.92
VSC734 | Válvula seguridad calefacción 7 bar 3/4"H. Kw 100 | 5.92
VSC31234 | Válvula seguridad calefacción 3 bar 1/2"H*3/4"H. Kw 50 | 4.48
VSC41234 | Válvula seguridad calefacción 4 bar 1/2"H*3/4"H. Kw 50 | 4.48
VSC61234 | Válvula seguridad calefacción 6 bar 1/2"H*3/4"H. Kw 50 | 4.48
VSC312M | Válvula seguridad calefacción 3 bar 1/2"M-H. Kw 50 | 4.38
VSC412M | Válvula seguridad calefacción 4 bar 1/2"M-H. Kw 50 | 4.38
VSC612M | Válvula seguridad calefacción 6 bar 1/2"M-H. Kw 50 | 4.38
VS312 | Válvula seguridad solar 3 bar 1/2"H. Kw 50 | 5.4
VS412 | Válvula seguridad solar 4 bar 1/2"H. Kw 50 | 5.4
VS612 | Válvula seguridad solar 6 bar 1/2"H. Kw 50 | 5.4
VS334 | Válvula seguridad solar 3 bar 3/4"H. Kw 100 | 7.61
VS434 | Válvula seguridad solar 4 bar 3/4"H. Kw 100 | 7.61
VS634 | Válvula seguridad solar 6 bar 3/4"H. Kw 100 | 7.61
VS31234 | Válvula seguridad solar 3 bar 1/2"H*3/4"H. Kw 50 | 5.76
VS41234 | Válvula seguridad solar 4 bar 1/2"H*3/4"H. Kw 50 | 5.76
VS61234 | Válvula seguridad solar 6 bar 1/2"H*3/4"H. Kw 50 | 5.76
VS312M | Válvula seguridad solar 3 bar 1/2"M-H. Kw 50 | 5.63
VS412M | Válvula seguridad solar 4 bar 1/2"M-H. Kw 50 | 5.63
VS612M | Válvula seguridad solar 6 bar 1/2"M-H. Kw 50 | 5.63
VSC312MA | Válvula seguridad calefacción 3 bar 1/2"M-H. Kw 50. Conexión manómetro | 7.95
VSC412MA | Válvula seguridad calefacción 4 bar 1/2"M-H. Kw 50.Conexión manómetro | 7.95
VSC612MA | Válvula seguridad calefacción 6 bar 1/2"M-H. Kw 50. Conexión manómetro | 7.95
VSC712MA | Válvula seguridad calefacción 7 bar 1/2"M-H. Kw 50. Conexión manómetro | 7.95
4040/M | Manómetro posterior diámetro 40mm 1/4" 0-4 bar | 6.12
4060/M | Manómetro posterior diámetro 40mm 1/4" 0-6 bar | 6.12
SG50-MINI/C | Grupo de seguridad válvula 3 bar + purgador + manómetro. 1" TM | 66.92
SG50 | Grupo de seguridad válvula 3 bar + purgador + manómetro. 1" H | 36
TS704B | Cuerpo grupo seguridad 3/8" | 10.92
GSA46 | Grupo de seguridad ACS. Válvula seguridad 4 bar. Manómetro 6 bar | 27.96
GSA610 | Grupo de seguridad ACS. Válvula seguridad 6 bar. Manómetro 10 bar | 27.96
GSS34 | Grupo de seguridad solar. Válvula seguridad 3 bar. Manómetro 4 bar | 30.55
GSS610 | Grupo de seguridad solar. Válvula seguridad 6 bar. Manómetro 6 bar | 30.55
GSC34 | Grupo de seguridad calefacción. Válvula seguridad 3 bar. Manómetro 4 bar | 25.38
GSC46 | Grupo de seguridad calefacción. Válvula seguridad 4 bar. Manómetro 6 bar | 25.38
B-065929 | Cuerpo grupo seguridad vaso expansión | 17.5
B-065316 | Cuerpo grupo seguridad vaso expansión acero inoxidable | 19.5
GSAV46 | Grupo de seguridad ACS. Válvula seguridad 4 bar. Manómetro 6 bar | 32.25
GSAV610 | Grupo de seguridad ACS. Válvula seguridad 6 bar. Manómetro 6 bar | 32.25
GSSV34 | Grupo de seguridad solar. Válvula seguridad 3 bar. Manómetro 4 bar | 36.8
GSSV610 | Grupo de seguridad solar. Válvula seguridad 6 bar. Manómetro 6 bar | 36.8
GSCV34 | Grupo de seguridad calefacción. Válvula seguridad 3 bar. Manómetro 4 bar | 31.63
GSCV46 | Grupo de seguridad calefacción. Válvula seguridad 4 bar. Manómetro 6 bar | 31.63
054 | Manómetro vertical diámetro 50mm 1/4" 0-4 bar | 3.87
056 | Manómetro vertical diámetro 50mm 1/4" 0-6 bar | 3.87
0510 | Manómetro vertical diámetro 50mm 1/4" 0-10 bar | 3.87
054R | Manómetro vertical con aguja roja diámetro 50mm 1/4" 0-4 bar | 3.96
144 | Manómetro posterior con aguja roja diámetro 40mm 1/4" 0-4 bar | 4.29
146 | Manómetro posterior diámetro 50mm 1/4" 0-6 bar | 4.2
186 | Termomanómetro posterior diámetro 80mm 1/4" x 1/2" 0-6 bar | 12.6
086 | Termomanómetro vertical diámetro 80mm 1/4" x 1/2" 0-6 bar | 12.6
066 | Manómetro vertical glicerina diámetro 63mm 1/4" 0-4 bar | 9
0610 | Manómetro vertical glicerina diámetro 63mm 1/4" 0-6 bar | 9
0616 | Manómetro vertical glicerina diámetro 63mm 1/4" 0-10 bar | 9
164 | Manómetro horizontal glicerina diámetro 63mm 1/4" 0-4 bar | 9.36
166 | Manómetro horizontal glicerina diámetro 63mm 1/4" 0-6 bar | 9.36
VM05 | Vaso de expansión Multifunción 5L | 24.1
VM08 | Vaso de expansión Multifunción 8L | 29.4
VM12 | Vaso de expansión Multifunción 12L | 33.5
VM19 | Vaso de expansión Multifunción 19L | 39.7
VM24 | Vaso de expansión Multifunción 24L | 53.2
VM36 | Vaso de expansión Multifunción 36L | 69.5
VM50 | Vaso de expansión Multifunción 50L | 104
VM80 | Vaso de expansión Multifunción 80L | 176
VM100 | Vaso de expansión Multifunción 100L | 207
VM150 | Vaso de expansión Multifunción 150L | 291
VM200 | Vaso de expansión Multifunción 200L | 400
VM300 | Vaso de expansión Multifunción 300L | 498
VM500 | Vaso de expansión Multifunción 500L | 759
VMM05 | Membrana Vaso de expansión Multifunción 5L membrana intercambiable. | 10.5
VMM08 | Membrana Vaso de expansión Multifunción 8L membrana intercambiable. | 12
VMM12 | Membrana Vaso de expansión Multifunción 12L membrana intercambiable. | 13.5
VMM19 | Membrana Vaso de expansión Multifunción 19L membrana intercambiable. | 15
VMM24 | Membrana Vaso de expansión Multifunción 24L membrana intercambiable. | 18
VMM36 | Membrana Vaso de expansión Multifunción 36L membrana intercambiable. | 21
VMM50 | Membrana Vaso de expansión Multifunción 50L membrana intercambiable. | 33
VMM80 | Membrana Vaso de expansión Multifunción 80L membrana intercambiable. | 39
VMM100 | Membrana Vaso de expansión Multifunción 100L membrana intercambiable. | 49.5
VMM150 | Membrana Vaso de expansión Multifunción 150L membrana intercambiable. | 60
VMM200 | Membrana Vaso de expansión Multifunción 200L membrana intercambiable. | 75
VMM300 | Membrana Vaso de expansión Multifunción 300L membrana intercambiable. | 90
VMM500 | Membrana Vaso de expansión Multifunción 500L membrana intercambiable. | 120
HW200 | Vaso expansión solar 200 litros | 545
HW300 | Vaso expansión solar 300 litros | 716
HW500 | Vaso expansión solar 500 litros | 1132
HWM200 | Membrana de recambio para HW200 | 153
HWM300 | Membrana de recambio para HW300 | 168
HWM500 | Membrana de recambio para HW500 | 238
PW200 | Vaso expansión ACS 200 litros | 549
PW300 | Vaso expansión ACS 300 litros | 678
PW500 | Vaso expansión ACS 500 litros | 1031
PWM200 | Membrana de reparación para PW200 | 151
PWM300 | Membrana de reparación para PW300 | 166
PWM500 | Membrana de reparación para PW500 | 289
SW200 | Vaso expansión calefacción 200 litros | 375
SW300 | Vaso expansión calefacción 300 litros | 547
SW400 | Vaso expansión calefacción 400 litros | 698
SW500 | Vaso expansión calefacción 500 litros | 875
SW600 | Vaso expansión calefacción 600 litros | 1015
SWM200 | Membra de recambio para SW200 | 151
SWM300 | Membra de recambio para SW300 | 166
SWM400 | Membra de recambio para SW400 | 172
SWM500 | Membra de recambio para SW500 | 178
SWM600 | Membra de recambio para SW600 | 267
VI60 | Vaso de expansión en acero inoxidable sin membrana. 60 Litros | Consultar
VI100 | Vaso de expansión en acero inoxidable sin membrana. 100 Litros | Consultar
VI200 | Vaso de expansión en acero inoxidable sin membrana. 200 Litros | Consultar
VI300 | Vaso de expansión en acero inoxidable sin membrana. 300 Litros | Consultar
VI500 | Vaso de expansión en acero inoxidable sin membrana. 500 Litros | Consultar
VIM60 | Vaso de expansión en acero inoxidable con membrana. 60 Litros | Consultar
VIM100 | Vaso de expansión en acero inoxidable con membrana. 100 Litros | Consultar
VIM200 | Vaso de expansión en acero inoxidable con membrana. 200 Litros | Consultar
VIM300 | Vaso de expansión en acero inoxidable con membrana. 300 Litros | Consultar
VIM500 | Vaso de expansión en acero inoxidable con membrana. 500 Litros | Consultar
VIM1000 | Vaso de expansión en acero inoxidable con membrana. 1000 Litros | Consultar
MVI60 | Recambio membrana para vaso de 60 litros | Consultar
MVI100 | Recambio membrana para vaso de 100 litros | Consultar
MVI200 | Recambio membrana para vaso de 200 litros | Consultar
MVI300 | Recambio membrana para vaso de 300 litros | Consultar
MVI500 | Recambio membrana para vaso de 500 litros | Consultar
INHIBID1 | Inhibidor de corrosión para circuitos cerrados garrafa 1 Litros | 21.97
INHIBID5 | Inhibidor de corrosión para circuitos cerrados garrafa 5 Litros | 92.73
DESINCR1 | Limpiador desincrustante garrafa 1 litro | 13.15
DESINCR5 | Limpiador desincrustante garrafa 5 litro | 47.64
BOMDESINC | Bomba desincrustadora | 570
WR12 | Válvula reductora de presión. DN15. 1/2". Presión máx.. 15 bar | 13.87
WR34 | Válvula reductora de presión. DN20. 3/4". Presión máx.. 25 bar | 19.18
WR1 | Válvula reductora de presión. DN25. 1". Presión máx.. 25 bar | 25
D.057.03 | Válvula reductora de presión. DN32. 1 1/4". Presión máx.. 25 bar | 33.21
D.057.10 | Válvula reductora de presión. DN32. 1 1/4". Presión máx.. 25 bar | 42.43
D.057.14 | Válvula reductora de presión. DN32. 1 1/4". Presión máx.. 25 bar | 52.68
D.057.12 | Válvula reductora de presión. DN40. 1 1/2". Presión máx.. 25 bar | 106.73
D.057.20 | Válvula reductora de presión. DN50. 2". Presión máx.. 25 bar | 122.36
1430212 | Válvula reductora de presión. DN63. 2 1/2". Presión máx.. 25 bar | 232.77
1430300 | Válvula reductora de presión. DN75. 3". Presión máx.. 25 bar | 329.65
1430400 | Válvula reductora de presión. DN90. 4". Presión máx.. 25 bar | 820.76
FV12N | Válvula de llenado sin manómetro. 1/2" M-H | 27.36
FV12MN | Válvula de llenado con manómetro. 1/2" M-H | 30.81
021055-4.0 | Válvula de sector 3 zonas. Conexión 1/2" H. DN15. Kvs 4,0 | 52
031055-6.3 | Válvula de sector 3 zonas. Conexión 3/4" H. DN20. Kvs 6,3 | 48
031055-10 | Válvula de sector 3 zonas. Conexión 3/4" H. DN20. Kvs 10,0 | 47
041055-16 | Válvula de sector 3 zonas. Conexión 1" H. DN25. Kvs 16,0 | 60
051055-16 | Válvula de sector 3 zonas. Conexión 1 1/4" H. DN32. Kvs 16,0 | 72
061055-25 | Válvula de sector 3 zonas. Conexión 1 1/2" H. DN40. Kvs 25,0 | 100
021055-4.0-NR | Válvula de sector 3 zonas. Conexión 1/2" H. DN15. Kvs 4,0. Kit con servomotor | 137
031055-6.3-NR | Válvula de sector 3 zonas. Conexión 3/4" H. DN20. Kvs 6,3. Kit con servomotor | 134
031055-10-NR | Válvula de sector 3 zonas. Conexión 3/4" H. DN20. Kvs 10,0. Kit con servomotor | 133
041055-16-NR | Válvula de sector 3 zonas. Conexión 1" H. DN25. Kvs 16,0. Kit con servomotor | 146
051055-16-NR | Válvula de sector 3 zonas. Conexión 1 1/4" H. DN32. Kvs 16,0. Kit con servomotor | 158
061055-25-NR | Válvula de sector 3 zonas. Conexión 1 1/2" H. DN40. Kvs 25,0. Kit con servomotor | 186
031056-4.0 | Válvula de sector 3 zonas. Conexión 3/4" M. DN15. Kvs 4,0 | 52
041056-6.3 | Válvula de sector 3 zonas. Conexión 1" M. DN20. Kvs 6,3 | 48
041056-10 | Válvula de sector 3 zonas. Conexión 1" M. DN20. Kvs 10,0 | 47
051056-16 | Válvula de sector 3 zonas. Conexión 1 1/4" M. DN25. Kvs 16,0 | 60
061056-16 | Válvula de sector 3 zonas. Conexión 1 1/2" M. DN32. Kvs 16,0 | 72
071056-25 | Válvula de sector 3 zonas. Conexión 2" M. DN40. Kvs 25,0 | 100
031056-4.0-NR | Válvula de sector 3 zonas. Conexión 3/4" M. DN15. Kvs 4,0. Kit con servomotor | 137
041056-6.3-NR | Válvula de sector 3 zonas. Conexión 1" M. DN20. Kvs 6,3. Kit con servomotor | 134
041056-10-NR | Válvula de sector 3 zonas. Conexión 1" M. DN20. Kvs 10,0. Kit con servomotor | 133
051056-16-NR | Válvula de sector 3 zonas. Conexión 1 1/4" M. DN25. Kvs 16,0. Kit con servomotor | 146
061056-16-NR | Válvula de sector 3 zonas. Conexión 1 1/2" M. DN32. Kvs 16,0. Kit con servomotor | 158
071056-25-NR | Válvula de sector 3 zonas. Conexión 2" M. DN40. Kvs 25,0. Kit con servomotor | 186
021065-4.0 | Válvula de sector 4 zonas. Conexión 1/2" H. DN15. Kvs 4,0 | 55
031065-6.3 | Válvula de sector 4 zonas. Conexión 3/4" H. DN20. Kvs 6,3 | 51
041065-14 | Válvula de sector 4 zonas. Conexión 1" H. DN25. Kvs 14,0 | 65
051065-16 | Válvula de sector 4 zonas. Conexión 1 1/4" H. DN32. Kvs 16,0 | 79
061065-25 | Válvula de sector 4 zonas. Conexión 1 1/2" H. DN40. Kvs 25,0 | 112
021065-4.0-NR | Válvula de sector 4 zonas. Conexión 1/2" H. DN15. Kvs 4,0. Kit con servomotor | 141
031065-6.3-NR | Válvula de sector 4 zonas. Conexión 3/4" H. DN20. Kvs 6,3. Kit con servomotor | 137
041065-14-NR | Válvula de sector 4 zonas. Conexión 1" H. DN25. Kvs 14,0. Kit con servomotor | 150
051065-16-NR | Válvula de sector 4 zonas. Conexión 1 1/4" H. DN32. Kvs 16,1. Kit con servomotor | 165
061065-25-NR | Válvula de sector 4 zonas. Conexión 1 1/2" H. DN40. Kvs 25,0. Kit con servomotor | 198
031066-4.0 | Válvula de sector 4 zonas. Conexión 3/4" M. DN15. Kvs 4,0 | 55
041066-6.3 | Válvula de sector 4 zonas. Conexión 1" M. DN20. Kvs 6,3 | 51
051066-14 | Válvula de sector 4 zonas. Conexión 1 1/4" M. DN25. Kvs 14,0 | 65
061066-16 | Válvula de sector 4 zonas. Conexión 1 1/2" M. DN32. Kvs 16,0 | 79
071066-25 | Válvula de sector 4 zonas. Conexión 2" M. DN40. Kvs 25,0 | 112
031066-4.0-NR | Válvula de sector 4 zonas. Conexión 3/4" M. DN15. Kvs 4,0. Kit con servomotor | 141
041066-6.3-NR | Válvula de sector 4 zonas. Conexión 1" M. DN20. Kvs 6,3. Kit con servomotor | 137
051066-14-NR | Válvula de sector 4 zonas. Conexión 1 1/4" M. DN25. Kvs 14,0. Kit con servomotor | 150
061066-16-NR | Válvula de sector 4 zonas. Conexión 1 1/2" M. DN32. Kvs 16,0. Kit con servomotor | 165
071066-25-NR | Válvula de sector 4 zonas. Conexión 2" M. DN40. Kvs 25,0. Kit con servomotor | 198
V21 | Válvula de zona de Latón. 2 vías. 3/4H. Kvs 6 | 14
V21M | Válvula de zona de Latón. 2 vías. 3/4M. Kvs 6 | 13
V22 | Válvula de zona Latón. 2 vías. 1"H. Kvs 10 | 25
V22M | Válvula de zona Latón. 2 vías. 1"M. Kvs 10 | 16
V31 | Válvula de zona de Latón. 3 vías. 3/4H. Kvs 6 | 31
V31M | Válvula de zona de Latón. 3 vías. 3/4M. Kvs 6 | 29
V32 | Válvula de zona Latón. 3 vías. 1"H. Kvs 10 | 38
V32M | Válvula de zona Latón. 3 vías. 1"M. Kvs 10 | 33
FCAB | Actuador termostático bimetálico con bulbo de 9mm | 27.97
FCAM | Actuador eléctrico rápido. 230 V. | 32.6
W27-215 | Válvula de zona de 2 vías compuerta. 1/2" | 55
W27-220 | Válvula de zona de 2 vías compuerta. 3/4" | 54
W27-225 | Válvula de zona de 2 vías compuerta. 1" | 59
W27-315 | Válvula de zona de 3 vías compuerta. 1/2" | 62
W27-320 | Válvula de zona de 3 vías compuerta. 3/4" | 59
W27-325 | Válvula de zona de 3 vías compuerta. 1" | 69
04746-45 | Válvula anti-condensación de 3 vías. 45ºC. Conexión 1"M. Sin racores | 60.15
04746-55 | Válvula anti-condensación de 3 vías. 55ºC. Conexión 1"M. Sin racores | 60.15
04746-60 | Válvula anti-condensación de 3 vías. 60ºC. Conexión 1"M. Sin racores | 60.15
04746-72 | Válvula anti-condensación de 3 vías. 72ºC. Conexión 1"M. Sin racores | 60.15
05746-45 | Válvula anti-condensación de 3 vías. 45ºC. Conexión 1 1/4"M. Sin racores | 82.74
05746-55 | Válvula anti-condensación de 3 vías. 55ºC. Conexión 1 1/4"M. Sin racores | 82.74
05746-60 | Válvula anti-condensación de 3 vías. 60ºC. Conexión 1 1/4"M. Sin racores | 82.74
05746-72 | Válvula anti-condensación de 3 vías. 72ºC. Conexión 1 1/4"M. Sin racores | 82.74
03740-45 | Válvula anti-condensación de 3 vías. 45ºC. Conexión 3/4"H. Sin racores | 60.15
03740-55 | Válvula anti-condensación de 3 vías. 55ºC. Conexión 3/4"H. Sin racores | 60.15
03740-60 | Válvula anti-condensación de 3 vías. 60ºC. Conexión 3/4"H. Sin racores | 60.15
03740-70 | Válvula anti-condensación de 3 vías. 70ºC. Conexión 3/4"H. Sin racores | 60.15
04740-45 | Válvula anti-condensación de 3 vías. 45ºC. Conexión 1"H. Sin racores | 82.74
04740-55 | Válvula anti-condensación de 3 vías. 55ºC. Conexión 1"H. Sin racores | 82.74
04740-60 | Válvula anti-condensación de 3 vías. 60ºC. Conexión 1"H. Sin racores | 82.74
04740-72 | Válvula anti-condensación de 3 vías. 72ºC. Conexión 1"H. Sin racores | 82.74
03749-45 | Válvula anti-condensación de 3 vías. 45ºC. Conexión 3/4"M. Con racores | 78.17
03749-55 | Válvula anti-condensación de 3 vías. 55ºC. Conexión 3/4"M. Con racores | 78.17
03749-60 | Válvula anti-condensación de 3 vías. 60ºC. Conexión 3/4"M. Con racores | 78.17
03749-72 | Válvula anti-condensación de 3 vías. 72ºC. Conexión 3/4"M. Con racores | 78.17
04749-45 | Válvula anti-condensación de 3 vías. 45ºC. Conexión 1"M. Con racores | 116.33
04749-55 | Válvula anti-condensación de 3 vías. 55ºC. Conexión 1"M. Con racores | 116.33
04749-60 | Válvula anti-condensación de 3 vías. 60ºC. Conexión 1"M. Con racores | 116.33
04749-72 | Válvula anti-condensación de 3 vías. 72ºC. Conexión 1"M. Con racores | 116.33
04741C-06-45 | Válvula anti-condensación de 3 vías. 45ºC. Conexión 1 1/2"x1" | 68
04741C-06-55 | Válvula anti-condensación de 3 vías. 55ºC. Conexión 1 1/2"x1" | 68
04741C-06-60 | Válvula anti-condensación de 3 vías. 60ºC. Conexión 1 1/2"x1" | 68
04741C-06-70 | Válvula anti-condensación de 3 vías. 70ºC. Conexión 1 1/2"x1" | 68
05741C-07-45 | Válvula anti-condensación de 3 vías. 45ºC. Conexión 2"x1 1/4" | 98.6
05741C-07-55 | Válvula anti-condensación de 3 vías. 55ºC. Conexión 2"x1 1/4" | 98.6
05741C-07-60 | Válvula anti-condensación de 3 vías. 60ºC. Conexión 2"x1 1/4" | 98.6
05741C-07-72 | Válvula anti-condensación de 3 vías. 72ºC. Conexión 2"x1 1/4" | 98.6
YC-1 | Válvula de descarga térmica 97ºC-107ºC. 1/2" | 70
BR-01 | Regulador automático de tiro 30ºC-90ºC. 3/4" | 41.81
VST13 | Válvula de seguridad presión y temperatura 90ºC- 3 bar. 1/2" | 22
VST16 | Válvula de seguridad presión y temperatura 90ºC- 6 bar. 1/2" | 22
VST168 | Válvula de seguridad presión y temperatura 80ºC- 6 bar. 1/2" | 22
VST30/70 | Válvula seguridad de temperatura regulable 30-70ºC. 1/2" | 39.55
03726-3560-1.5 | Válvula mezcladora termostática 35-60ºC. Kvs 1,5. Conexión 3/4"M. Sin racores | 53.5
04726-3560-1.8 | Válvula mezcladora termostática 35-60ºC. Kvs 1,8. Conexión 1"M. Sin racores | 53.5
04726-3560-3.4 | Válvula mezcladora termostática 35-60ºC. Kvs 3,4. Conexión 1"M. Sin racores | 66.3
04766-3560-4.0 | Válvula mezcladora termostática 35-60ºC. Kvs 4,0. Conexión 1"M. Sin racores | 102.3
02720-3560-1.5 | Válvula mezcladora termostática 35-60ºC. Kvs 1,5. Conexión 1/2"H. Sin racores | 53.5
03720-3560-1.8 | Válvula mezcladora termostática 35-60ºC. Kvs 1,8. Conexión 3/4"H. Sin racores | 53.5
03730-3560-4.0 | Válvula mezcladora termostática 35-60ºC. Kvs 4,0. Conexión 3/4"H. Sin racores | 102.3
03729-3560-3.4 | Válvula mezcladora termostática 35-60ºC. Kvs 3,4. Conexión 3/4" M. Con racores | 87.7
03739-3560-4.0 | Válvula mezcladora termostática 35-60ºC. Kvs 4,0. Conexión 3/4". Con racores | 129.8
04721C-0635603,4 | Válvula mezcladora termostática 35-60ºC. Kvs 3,4. Conexión 1"M x 1 1/2"TM x 1"M | 65
04731C-0635604.0 | Válvula mezcladora termostática 35-60ºC. Kvs 4,0. Conexión 1"M x 1 1/2"TM x 1"M | 110.9
02799 | Válvula mezcladora termostática 30-65ºC. kvs 1,5. Conexión 1/2"M. Con racores | 80.58
03799 | Válvula mezcladora termostática 30-65ºC. kvs 2,4. Conexión 3/4"M. Con racores | 99.13
04799 | Válvula mezcladora termostática 30-65ºC. kvs 4,5. Conexión 1"M. Con racores | 277.35
05799 | Válvula mezcladora termostática 30-65ºC. kvs 5,0. Conexión 1 1/4"M. Con racores | 330.34
03796 | Válvula mezcladora termostática 30-65ºC. kvs 1,5. Conexión 3/4"M. Sin racores | 69.09
04796 | Válvula mezcladora termostática 30-65ºC. kvs 2,4. Conexión 1"M. Sin racores | 82.12
05796 | Válvula mezcladora termostática 30-65ºC. kvs 4,5. Conexión 1 1/4"M. Sin racores | 205.56
06796 | Válvula mezcladora termostática 30-65ºC. kvs 5,0. Conexión 1 1/2"M. Sin racores | 240.35
T12 | Válvula Mezcladora Termostática 1/2” | 41.25
T34 | Válvula Mezcladora Termostática 3/4” | 45.2
T12R | Válvula Mezcladora Termostática 1/2” con racores | 53.11
T34R | Válvula Mezcladora Termostática 3/4” con racores | 58.76
03776-1.5-S | Válvula mezcladora termostática 30-65ºC. Kvs 1,5. Conexión 3/4""M. Sin racores | 70
04776-1.7-S | Válvula mezcladora termostática 30-65ºC. Kvs 1,7. Conexión 1"M. Sin racores | 79
04776-2.4-S | Válvula mezcladora termostática 30-65ºC. Kvs 2,4. Conexión 1"M. Sin racores | 88
03776C-1.5-S | Válvula mezcladora termostática 30-65ºC. Kvs 1,5. Conexión 3/4"M. Sin racores. Sin cabezal numerado | 60
04776C-1.7-S | Válvula mezcladora termostática 30-65ºC. Kvs 1,7. Conexión 1"M. Sin racores. Sin cabezal numerado | 63
02779-1.5-S | Válvula mezcladora termostática 30-65ºC. Kvs 1,5. Conexión 1/2"M. Con racores | 91
03779-1.7-S | Válvula mezcladora termostática 30-65ºC. Kvs 1,7. Conexión 3/4"M. Con racores | 106
03779-2.4-S | Válvula mezcladora termostática 30-65ºC. Kvs 2,4. Conexión 3/4"M. Con racores | 116
03789-1.7-S | Válvula desviadora temperatura fija 48ºC. Kvs 1,7. Conexión 3/4"M. Con racores | 97
04786-1.7-S | Válvula desviadora temperatura fija 48ºC. Kvs 1,7. Conexión 1"M. Sin racores | 68
03789R-3854-3.5 | Válvula desviadora temperatura variable 38-54ºC. Kvs 3,5. Conexión 3/4"M. . Con racores | 138
04786R-3854-3.5 | Válvula desviadora temperatura variable 38-54ºC. Kvs 3,5. Conexión 1"M. Sin racores | 116
103736-1.7 | Kit solar by pass temperatura regulable 35-60ºC. Kvs 1.7. 3/4" macho | 280
KRMC12V | Kit racor móvil con válvula de retención. Cromado. 1/2" x 3/4" | 8.47
KRMC34V | Kit racor móvil con válvula de retención. Cromado. 3/4" x 1" | 10.25
KRMC12 | Kit racor móvil sin válvula de retención. Cromado. 1/2" x 3/4" | 3.63
KRMC34 | Kit racor móvil sin válvula de retención. Cromado. 3/4" x 1" | 5.31
DBOI02S/SET | Kit racor móvil con válvula de retención. 1/2" x 3/4" | 8.63
DBOI03S/SET | Kit racor móvil con válvula de retención. 3/4" x 1" | 10.46
DBOI02/SET | Kit racor móvil sin válvula de retención. 1/2" x 3/4" | 3.65
DBOI03/SET | Kit racor móvil sin válvula de retención. 3/4" x 1" | 5.58
FL34 | Caudalímetro 3/4"M | 15.44
FL1 | Caudalímetro 1"M | 22.07
FL34M | Caudalímetro 3/4"M*1/2"F | 20.09
FL1M | Caudalímetro 1"M*3/4"F | 27.89
03654DN1528 | Caudalímetro M-M. DN15. 3/4". Regulación 8-28 l/min | 35.63
03654DN1538 | Caudalímetro M-M. DN15. 3/4". Regulación 8-38 l/min | 35.63
04654DN1528 | Caudalímetro M-M. DN15. 1". Regulación 8-28 l/min | 36.8
04654DN1538 | Caudalímetro M-M. DN15. 1". Regulación 8-38 l/min | 36.8
04654DN2042 | Caudalímetro M-M. DN20. 1". Regulación 5-42 l/min | 55.46
04654DN2070 | Caudalímetro M-M. DN20. 1". Regulación 20-70 l/min | 55.46
05654DN2042 | Caudalímetro M-M. DN20. 1 1/4". Regulación 5-42 l/min | 57.34
05654DN2070 | Caudalímetro M-M. DN20. 1 1/4". Regulación 20-70 l/min | 57.34
06654DN2042 | Caudalímetro M-M. DN20. 1 1/2". Regulación 5-42 l/min | 71.75
06654DN2070 | Caudalímetro M-M. DN20. 1 1/2". Regulación 20-70 l/min | 71.75
03654DN15P-28 | Caudalímetro M-TM. DN15. 3/4". Regulación 8-28 l/min | 38.47
03654DN15P-38 | Caudalímetro M-TM. DN15. 3/4". Regulación 8-38 l/min | 38.47
04654DN15P-28 | Caudalímetro M-TM. DN15. 1". Regulación 8-28 l/min | 39.15
04654DN15P-38 | Caudalímetro M-TM. DN15. 1". Regulación 8-38 l/min | 39.15
05654DN20P-42 | Caudalímetro M-TM. DN20. 1 1/4". Regulación 5-42 l/min | 62.1
05654DN20P-70 | Caudalímetro M-TM. DN20. 1 1/4". Regulación 20-70 l/min | 62.1
06654DN20P-42 | Caudalímetro M-TM. DN20. 1 1/2". Regulación 5-42 l/min | 68.75
06654DN20P-70 | Caudalímetro M-TM. DN20. 1 1/2". Regulación 20-70 l/min | 68.75
R.140.01 | Vaina de latón. 1/2" M. Orificio 7. 50 mm | 5.12
C.140.05 | Vaina de cobre. 1/2" M. Orificio 8. 50 mm | 5.08
C.140.10 | Vaina de cobre. 1/2" M. Orificio 8. 100 mm | 6.08
R.140.15 | Vaina de latón. 1/2" M. Orificio 7. 150 mm | 19.92
R.140.22 | Vaina de latón. 1/2" M. Orificio 7. 200 mm | 20.31
R.140.25 | Vaina de latón. 1/2" M. Orificio 7. 250 mm | 22.93
R.140.50 | Vaina de latón. 1/2" M. Orificio 9. 50 mm | 7.31
R.140.04 | Vaina de latón. 1/2" M. Orificio 9. 100 mm | 7.9
R.140.06 | Vaina de latón. 1/2" M. Orificio 9. 190 mm | 22.52
R.140.09 | Vaina de latón. 1/2" M. Orificio 14. 120 mm | 9.36
R.140.20 | Vaina de latón. 1/2" M. Orificio 14. 200 mm | 25.22
C.140.3 | Vaina de cobre. 1/2" M. Orificio 16. 100 mm (triple) | 5.53
WPR-90CK | Termostato seguridad doble regulación 1/2" Temperatura. 0ºC a 90ºC | 33.22
WPR-90GA | Termostato seguridad con vaina de inmersión 1/2" Temperatura. 0ºC a 90ºC | 16.1
WPR-90GC | Termostato seguridad con vaina capilar 1/2" Temperatura. 0ºC a 90ºC | 20.06
E5ASH18 | Intercambiador soldado de 18 placas | 121.4062
E5ASH24 | Intercambiador soldado de 24 placas | 178.5
E5ASH40 | Intercambiador soldado de 40 placas | 296.63
12A-14 | Intercambiador de calor de placas soldadas Inox 304. Salida Primario 3/4M y Secundario 1/2"M | 49.16
12A-18 | Intercambiador de calor de placas soldada Inox 304. Salida Primario 3/4"M y Secundario 3/4"M | 58.2
12A-24 | Intercambiador de calor de placas soldada Inox 304 Salida Primario 3/4"M y Secundario 3/4"M | 70.06
12A-40 | Intercambiador de calor de placas soldada Inox 304 Salida Primario 3/4"M y Secundario 3/4"M | 103.4
27A-30 | Intercambiador de calor de placas soldada B3-27A-30 Inox 316 Salidas de 1" | 279
27A-40 | Intercambiador de calor de placas soldada B3-27A-40 Inox 316 Salidas de 1" | 339
63A-50 | Intercambiador de calor de placas soldada B3-63A-50 Inox 316 Salidas de 1" 1/4 | 875
63A-60 | Intercambiador de calor de placas soldada B3-63A-60 Inox 316 Salidas de 1" 1/4 | 1107
63A-80 | Intercambiador de calor de placas soldada B3-63A-80 Inox 316 Salidas de 1" 1/4 | 1340
S.030.09 | Intercambiador modular 9 placas | 667
S.030.15 | Intercambiador modular 15 placas | 782
S.030.21 | Intercambiador modular 21 placas | 850
S.030.25 | Intercambiador modular 25 placas | 895
S.030.31 | Intercambiador modular 31 placas | 958
S.030.37 | Intercambiador modular 37 placas | 1026
S.030.41 | Intercambiador modular 41 placas | 1066
S.030.49 | Intercambiador modular 49 placas | 1156
S.030.57 | Intercambiador modular 57 placas | 1241
S.030.61 | Intercambiador modular 61 placas | 1282
ATS-81CU | Disipador activo - Aerotermo cobre 5,6Kw | 580
ATS-171CU | Disipador activo - Aerotermo cobre 12,2Kw | 647
ATS-241CU | Disipador activo - Aerotermo cobre 17,7Kw | 772
ATS-391CU | Disipador activo - Aerotermo cobre 32,8Kw | 1216
ATS-501CU | Disipador activo - Aerotermo cobre 41,3Kw | 1348
ATS-551CU | Disipador activo - Aerotermo cobre 51,4Kw | 1625
ATS-671CU | Disipador activo - Aerotermo cobre 57,2Kw | 1838
AMS-831CU | Disipador activo - Aerotermo cobre 79,9Kw | 2746
AMS-1002CU | Disipador activo - Aerotermo cobre 101Kw | 3187
AMS-1151CU | Disipador activo - Aerotermo cobre 116Kw | 3494
AMS-1681CU | Disipador activo - Aerotermo cobre 159Kw | 5814
AMS-2171CU | Disipador activo - Aerotermo cobre 201Kw | 6018
AMS-2402CU | Disipador activo - Aerotermo cobre 226Kw | 6964
ATC-12-MF | Disipador activo - Aerotermo calefacción 16,1Kw | 676
ATC-13-MF | Disipador activo - Aerotermo calefacción 19,8Kw | 721
ATC-14-MF | Disipador activo - Aerotermo calefacción 22,2Kw | 753
ATC-22-MF | Disipador activo - Aerotermo calefacción 32,2Kw | 1047
ATC-23-MF | Disipador activo - Aerotermo calefacción 39,8Kw | 1102
ATC-24-MF | Disipador activo - Aerotermo calefacción 44,2Kw | 1170
ATC-32-MF | Disipador activo - Aerotermo calefacción 50,7Kw | 1261
ATC-33-MF | Disipador activo - Aerotermo calefacción 62,8Kw | 1407
ATC-34-MF | Disipador activo - Aerotermo calefacción 69,9Kw | 1464
ATC-42-MF | Disipador activo - Aerotermo calefacción 90,6Kw | 1905
ATC-43-MF | Disipador activo - Aerotermo calefacción 120,2Kw | 2137
ATC-44-MF | Disipador activo - Aerotermo calefacción 137,0Kw | 2334
ATC-12-TF | Disipador activo - Aerotermo calefacción 16,3Kw | 684
ATC-13-TF | Disipador activo - Aerotermo calefacción 20,8Kw | 729
ATC-14-TF | Disipador activo - Aerotermo calefacción 23,2Kw | 761
ATC-22-TF | Disipador activo - Aerotermo calefacción 31,1Kw | 1003
ATC-23-TF | Disipador activo - Aerotermo calefacción 38,1Kw | 1057
ATC-24-TF | Disipador activo - Aerotermo calefacción 42,4Kw | 1126
ATC-32-TF | Disipador activo - Aerotermo calefacción 50,1Kw | 1254
ATC-33-TF | Disipador activo - Aerotermo calefacción 62,8Kw | 1400
ATC-34-TF | Disipador activo - Aerotermo calefacción 70,0Kw | 1458
ATC-42-TF | Disipador activo - Aerotermo calefacción 97,3Kw | 1795
ATC-43-TF | Disipador activo - Aerotermo calefacción 120,2Kw | 2027
ATC-44-TF | Disipador activo - Aerotermo calefacción 145,0Kw | 2224
ATC-315BR | Disipador activo - Aerotermo climatización solo calor Baja sonoridad 9,4Kw | 971
ATC-355BR | Disipador activo - Aerotermo climatización solo calor Baja sonoridad 12,3Kw | 1179
ATC-400BR | Disipador activo - Aerotermo climatización solo calor Baja sonoridad15Kw | 1303
ATC-402BR | Disipador activo - Aerotermo climatización solo calor Baja sonoridad 17,2Kw | 1303
ATC-450BR | Disipador activo - Aerotermo climatización solo calor Baja sonoridad 28,8Kw | 1680
ATC-500BR | Disipador activo - Aerotermo climatización solo calor Baja sonoridad 39,6Kw | 2055
TB58P | Toallero - Radiador Blanco Recto. 500 x 800 mm | 58.13
TB511P | Toallero - Radiador Blanco Recto. 500 x 1.100 mm | 78.26
TB514P | Toallero - Radiador Blanco Recto. 500 x 1.400 mm | 105.34
TC58P | Toallero - Radiador Cromo Recto. 500 x 800 mm | 84.52
TC511P | Toallero - Radiador Cromo Recto. 500 x 1.100 mm | 96.69
TC514P | Toallero - Radiador Cromo Recto. 500 x 1.400 mm | 145.26
TB58C | Toallero - Radiador Blanco Curvo. 500 x 800 mm | 65.01
TB511C | Toallero - Radiador Blanco Curvo. 500 x 1.100 mm | 87.59
TB514C | Toallero - Radiador Blanco Curvo. 500 x 1.400 mm | 117.96
TC58C | Toallero - Radiador Cromo Curvo. 500 x 800 mm | 94.64
TC511C | Toallero - Radiador Cromo Curvo. 500 x 1.100 mm | 108.29
TC514C | Toallero - Radiador Cromo Curvo. 500 x 1.400 mm | 162.44
TB58PE | Toallero - Radiador Blanco Recto. 500 x 800 mm. Regulación eléctrica 300W | 104.54
TB511PE | Toallero - Radiador Blanco Recto. 500 x 1.100 mm. Regulación eléctrica 300W | 124.79
TB514PE | Toallero - Radiador Blanco Recto. 500 x 1.400 mm. Regulación eléctrica 300W | 151.86
TC58PE | Toallero - Radiador Cromo Recto. 500 x 800 mm. Regulación eléctrica 300W | 134.8
TC511PE | Toallero - Radiador Cromo Recto. 500 x 1.100 mm. Regulación eléctrica 300W | 146.52
TC514PE | Toallero - Radiador Cromo Recto. 500 x 1.400 mm. Regulación eléctrica 300W | 194.86
TB58CE | Toallero - Radiador Blanco Curvo. 500 x 800 mm. Regulación eléctrica 300W | 111.48
TB511CE | Toallero - Radiador Blanco Curvo. 500 x 1.100 mm. Regulación eléctrica 300W | 134.91
TB514CE | Toallero - Radiador Blanco Curvo. 500 x 1.400 mm. Regulación eléctrica 300W | 164.38
TC58CE | Toallero - Radiador Cromo Curvo. 500 x 800 mm. Regulación eléctrica 300W | 144.47
TC511CE | Toallero - Radiador Cromo Curvo. 500 x 1.100 mm. Regulación eléctrica 300W | 158.12
TC514CE | Toallero - Radiador Cromo Curvo. 500 x 1.400 mm. Regulación eléctrica 300W | 212.15
TB58PT | Toallero - Radiador Blanco Recto. 500 x 800 mm. Regulación eléctrica 500W + Termostato | 138.21
TB511PT | Toallero - Radiador Blanco Recto. 500 x 1.100 mm. Regulación eléctrica 500W + Termostato | 158.12
TB514PT | Toallero - Radiador Blanco Recto. 500 x 1.400 mm. Regulación eléctrica 500W + Termostato | 185.42
TC58PT | Toallero - Radiador Cromo Recto. 500 x 800 mm. Regulación eléctrica 500W + Termostato | 167.22
TC511PT | Toallero - Radiador Cromo Recto. 500 x 1.100 mm. Regulación eléctrica 500W + Termostato | 179.73
TC514PT | Toallero - Radiador Cromo Recto. 500 x 1.400 mm. Regulación eléctrica 500W + Termostato | 228.65
TB58CT | Toallero - Radiador Blanco Curvo. 500 x 800 mm. Regulación eléctrica 500W + Termostato | 144.47
TB511CT | Toallero - Radiador Blanco Curvo. 500 x 1.100 mm. Regulación eléctrica 500W + Termostato | 167.22
TB514CT | Toallero - Radiador Blanco Curvo. 500 x 1.400 mm. Regulación eléctrica 500W + Termostato | 197.93
TC58CT | Toallero - Radiador Cromo Curvo. 500 x 800 mm. Regulación eléctrica 500W + Termostato | 178.59
TC511CT | Toallero - Radiador Cromo Curvo. 500 x 1.100 mm. Regulación eléctrica 500W + Termostato | 191.11
TC514CT | Toallero - Radiador Cromo Curvo. 500 x 1.400 mm. Regulación eléctrica 500W + Termostato | 245.71
LT90300 | Resistencia PTC 300W - Color Blanco | 46.22
LT95453 | Resistencia PTC 300W - Color Cromo | 49.5
LT66230 | Resistencia + termostato 500W - Color Blanco | 79.1
LT66247 | Resistencia + termostato 500W - Color Cromo | 82.49
YK245J | Válvula 16 x ½” M | 7.27
YK247J | Válvula ½”H x ½”M | 5.1
YK246J | Detentor 16 x ½” M | 6.81
YK248J | Detentor ½”H x ½”M | 4.59
YK101DJ | Válvula termostática 16 x ½” M | 9.99
YK101J | Válvula termostática ½”H x ½”M | 7.88
YK245J-YK246J | Válvula + Detentor ½”H x ½”M | 14.07
YK247J-YK248J | Válvula + Detentor ½”H x ½”M | 9.68
YK101DJ-YK246J | Válvula termostática + Detentor 16 x ½” M | 16.79
YK101J-YK248J | Válvula termostática + Detentor ½”H x ½”M | 12.46
YK301 | Actuador termostático. Color blanco | 8.31
YK301C | Actuador termostático. Color Cromo | 9.72
9597-T1 | Válvula + Detentor 16 x 1/2"M + Actuador termostático Blanco. Incluye racor | 26.12
9597-T1D | Válvula + Detentor 16 x 1/2"M + Actuador termostático Cromo. Incluye racor | 27.17
9496-T1 | Válvula + Detentor 12"H x 1/2"M + Actuador termostático Blanco | 19.74
9496-T1D | Válvula + Detentor 12"H x 1/2"M + Actuador termostático Cromo | 23.04
RS15/6EAK3 | Bomba alta eficiencia calefacción/climatización 1". 130mm. 6mca. Sin racores | 130
RS25/6EAK3 | Bomba alta eficiencia calefacción/climatización 1 1/2". 130mm. 6mca. Sin racores | 130
RS25/6EAK8 | Bomba alta eficiencia calefacción/climatización 1 1/2". 180mm. 6mca. Sin racores | 130
RS15/6EAK3R | Bomba alta eficiencia calefacción/climatización 3/4". 130mm. 6mca. Con racores | 136
RS25/6EAK3R | Bomba alta eficiencia calefacción/climatización 1". 130mm. 6mca. Con racores | 138
RS25/6EAK8R | Bomba alta eficiencia calefacción/climatización 1". 180mm. 6mca. Con racores | 138
RSAISR | Aislamiento EPP para bomba de alta eficacia | 5.5
RS15/7EAK3 | Bomba alta eficiencia calefacción/climatización 1". 130mm. 6mca. Sin racores | 130
RS25/7EAK3 | Bomba alta eficiencia calefacción/climatización 1 1/2". 130mm. 6mca. Sin racores | 130
RS25/7EAK8 | Bomba alta eficiencia calefacción/climatización 1 1/2". 180mm. 6mca. Sin racores | 130
RS15/7EAK3R | Bomba alta eficiencia calefacción/climatización 3/4". 130mm. 6mca. Con racores | 136
RS25/7EAK3R | Bomba alta eficiencia calefacción/climatización 1". 130mm. 6mca. Con racores | 138
RS25/7EAK8R | Bomba alta eficiencia calefacción/climatización 1". 180mm. 6mca. Con racores | 138
RSAISR | Aislamiento EPP para bomba de alta eficacia | 5.5
FLPA32/8P | Bomba de Alta Eficiencia calefacción/climatización. 2". 180mm. 8mca. Sin racores | 146
FAPM25/10 | Bomba alta eficiencia calefacción/climatización 1 1/2". 180mm. 10mca. Sin racores | 175
FAPM32/10 | Bomba alta eficiencia calefacción/climatización 2". 180mm. 10mca. Sin racores | 178
FAPM25/12 | Bomba alta eficiencia calefacción/climatización 1 1/2". 180mm. 12mca. Sin racores | 181
FAPM32/12 | Bomba alta eficiencia calefacción/climatización 2". 180mm. 12mca. Sin racores | 184
RS15/7EAY | Bomba de Alta Eficiencia híbrida con señal PWM. 1". 130mm. 7mca. Sin racores | 130
RS25/7EAY | Bomba de Alta Eficiencia híbrida con señal PWM. 1 1/2". 180mm. 7mca. Sin racores | 131
FAPM32/8T1 | Bomba de Alta Eficiencia híbrida con señal PWM. 2". 180mm. 8mca. Sin racores | 140
FAPM15/8T1 | Bomba de Alta Eficiencia híbrida con señal PWM. 1". 130mm. 8mca. Sin racores | 137
RS12/1.2EM | Bomba alta eficiencia para ACS 1/2". 103mm. | 145
ACS15/6EAK3 | Bomba de alta eficiencia para ACS 1" | 164
PARA15/6SC | Bomba Wilo alta eficiencia calefacción/climatización SC 15/6. 1". 130mm. 6mca. | 173
PARA15/8SC | Bomba Wilo alta eficiencia calefacción/climatización SC 15/8. 1". 130mm. 8ca. | 175
PARA25/6SC | Bomba Wilo alta eficiencia calefacción/climatización SC 25/6. 1 1/2". 180mm. 6mca. | 173
PARA25/8SC | Bomba Wilo alta eficiencia calefacción/climatización SC 25/8. 1 1/2". 180mm. 8mca. | 175
PARA30/8SC | Bomba Wilo alta eficiencia calefacción/climatización SC 30/8. 2". 180mm. 8mca. | 312
MAXO30/8-21 | Bomba Wilo alta eficiencia calefacción/climatización Maxo 30/8-F21. 2". 180mm. 8mca. | 581
STRATOS25/12 | Bomba Wilo alta eficiencia calefacción/climatización Stratos 25/1-12-T10. 1 1/2". 180mm. 12mca. | 581
PST15/6 | Bomba Wilo alta eficiencia Solar Para ST15/6 iPWM 1". 130mm | 170
PSTH15/8 | Bomba alta eficiencia Hibrida Wilo Para STG25/8 iPWM 1". 130mm | 205
PST15/13 | Bomba Wilo alta eficiencia Solar Para ST25/8 iPWM 1". 130mm | 190
PST25/6 | Bomba Wilo alta eficiencia Solar Para ST25/76 iPWM 1 1/2". 180mm | 170
PST25/8 | Bomba Wilo alta eficiencia Solar Para ST25/8 iPWM 1 1/2". 180mm | 210
MAXO25/8-2 | Bomba Wilo alta eficiencia calefacción/climatización Maxo 25/8-F2. 1 1/2". 180mm. 8mca. | 581
MAXO25/8-2P | Bomba Wilo alta eficiencia calefacción/climatización Maxo 25/8-F2 con PWM. 1 1/2". 180mm. 8mca. | 588
MAXO30/8-2 | Bomba Wilo alta eficiencia calefacción/climatización Maxo 25(30)/8-F2 (adaptador 2"). 180mm. 8mca. | 598
US15/7A | Bomba Grundfos UMP3L Auto L 15-70 1". 130mm | 178
US25/7A | Bomba Grundfos UMP3 Auto L 25-70 1 1/2". 180mm | 173
USXL25/9 | Bomba Grundfos UMP4XL 25-90 1 1/2". 180mm | 180
USXL32/9 | Bomba Grundfos UMP4XL 32-90 2". 180mm | 190
US15/7S | Bomba Grundfos UMP3 Solar L 15-70 1". 130mm | 179
EVO15/7 | Bomba DAB alta eficiencia calefacción/climatización Evosta 2 15-75. 1". 130mm. 7,5mca. | 149
EVO25/7 | Bomba DAB alta eficiencia calefacción/climatización Evosta 2 25-70. 1 1/2". 180mm. 7,5mca. | 152
EVOS15/14 | Bomba DAB alta eficiencia Solar Evosta 2 SOL 15/14.5. 1". 130mm. 14,5mca. | 211
EVOS15/14P | Bomba DAB alta eficiencia Solar con señal PWM Evosta 2 SOL 15/14.5 PWM. 1". 130mm. 14,5mca. | 213
RB1 | Racor acero conexión 1” tuerca móvil x ¾" macho | 3.35
RB112 | RB112 Racor acero conexión 1 ½” tuerca móvil x 1" hembra | 4
RB2 | Racor acero conexión 2” tuerca móvil x 1" hembra | 6.58
DMH20N | Desfangadores Magnético de plástico con tapa en latón y filtro INOX. Imán de Neodimio de 11000 Gauss. Conexión ¾”. | 40
DMH20M | Desfangadores Magnético con cuerpo hecho en latón y filtro INOX. Imán de Neodimio de 11000 Gauss .Conexión ¾”. | 48
DM20V | Desfangadores Magnético de plástico con filtro de perlas. Conexión ¾”. | 75
DM25V | Desfangadores Magnético de plástico con filtro de perlas con válvula. Conexión 1" | 76
DMME20V | Desfangadores Magnético de latón. Filtro fabricado en acero Inoxidable. Espiral en PA66-GF30 . Imán 11000 Gauss. Conexión ¾”. | 76
DMME25V | Desfangadores Magnético de latón. Filtro fabricado en acero Inoxidable. Espiral en PA66-GF30 . Imán 11000 Gauss. Conexión 1" | 77
DMMP20V | Desfangadores Magnético de latón. Filtro Malla en cobre. Imán 10000 Gauss. Conexión ¾”. | 74
DMMP25V | Desfangadores Magnético de latón. Filtro Malla en cobre. Imán 10000 Gauss. Conexión 1" | 75
DMMV25 | Desfangadores Magnético de latón Multiposición. Conexión M1"× F¾” | 137
DMMV25V | Desfangadores Magnético de latón Multiposición con válvula. Conexión M1"× F¾” | 153
DMMH25 | Desfangadores Magnético de latón horizontal. M1"× F¾” | 134
DMMH25V | Desfangadores Magnético de latón horizontal con válvula. M1"× F¾” | 150
DML14 | Desfangadores Magnético de latón. 1 1/4" | 163
DML12 | Desfangadores Magnético de latón. 1 1/2" | 163
FDPF20 | Filtro de polifosfatos. Conexión G1/2". 1 cartucho incluido. | 33
R-FDPF | Recambio filtro de polifosfatos. | 3
FANCOIL Y COMPONENTES
Código | Descripción | PVP 2023
MFP34WAB | Fan Coil conducto 50Pa. 2,15kW. | 224
MFP51WAB | Fan Coil conducto 50Pa. 3,20kW. | 272
MFP68WAB | Fan Coil conducto 50Pa. 4,00 kW. | 289
MFP85WAB | Fan Coil conducto 50Pa. 5,00 kW. | 307
MFP136WAB | Fan Coil conducto 50Pa. 8,00 kW. | 508
MFP34WAB-E | Fan Coil conducto 50Pa de alta eficiencia EC 0-10v. 2,15kW. | 351
MFP51WAB-E | Fan Coil conducto 50Pa de alta eficiencia EC 0-10v. 3,20kW. | 402
MFP68WAB-E | Fan Coil conducto 50Pa de alta eficiencia EC 0-10v. 4,00kW. | 415
MFP136WAB-E | Fan Coil conducto 50Pa de alta eficiencia EC 0-10v. 8,00kW. | 476
FC130FXCH | Fan Coil conducto 75Pa. 1,5 kW. | 290
FC230FXCH | Fan Coil conducto 75Pa. 2,0 kW. | 310
FC330FXCH | Fan Coil conducto 75Pa. 2,53 kW. | 311
FC430FXCH | Fan Coil conducto 75Pa. 3,02 kW. | 353
FC530FXCH | Fan Coil conducto 75Pa.3,75 kW. | 381
FC630FXCH | Fan Coil conducto 75Pa. 4,25 kW. | 437
FC730FXCH | Fan Coil conducto 75Pa. 5,52 kW. | 494
FC830FXCH | Fan Coil conducto 75Pa. 6,42 kW. | 548
FC930FXCH | Fan Coil conducto 75Pa. 7,53 kW. | 586
FC1030FXCH | Fan Coil conducto 75Pa. 9,02 kW. | 636
FC1130FXCH | Fan Coil conducto 75Pa. 8,99 kW. | 756
FC1230FXCH | Fan Coil conducto 75Pa. 10,04 kW. | 844
FC130FXECH | Fan Coil conducto 75Pa. 1,5 kW. Alta eficiencia | 429
FC230FXECH | Fan Coil conducto 75Pa. 2,0 kW. Alta eficiencia | 449
FC330FXECH | Fan Coil conducto 75Pa. 2,53 kW. Alta eficiencia | 450
FC430FXECH | Fan Coil conducto 75Pa. 3,02 kW. Alta eficiencia | 492
FC530FXECH | Fan Coil conducto 75Pa.3,75 kW. Alta eficiencia | 520
FC630FXECH | Fan Coil conducto 75Pa. 4,25 kW. Alta eficiencia | 576
FC730FXECH | Fan Coil conducto 75Pa. 5,52 kW. Alta eficiencia | 633
FC830FXECH | Fan Coil conducto 75Pa. 6,42 kW. Alta eficiencia | 687
FC930FXECH | Fan Coil conducto 75Pa. 7,53 kW. Alta eficiencia | 725
FC1030FXECH | Fan Coil conducto 75Pa. 9,02 kW. Alta eficiencia | 776
FC1130FXECH | Fan Coil conducto 75Pa. 9,28 kW. Alta eficiencia | 1010
FC1230FXECH | Fan Coil conducto 75Pa.10,36 kW. Alta eficiencia | 1097
FC130FXHA | Fan Coil techo con carcasa 75Pa. 1,5 kW. | 384
FC230FXHA | Fan Coil techo con carcasa 75Pa. 2,0 kW. | 405
FC330FXHA | Fan Coil techo con carcasa 75Pa. 2,53 kW. | 423
FC430FXHA | Fan Coil techo con carcasa 75Pa. 3,02 kW. | 464
FC530FXHA | Fan Coil techo con carcasa 75Pa.3,75 kW. | 504
FC630FXHA | Fan Coil techo con carcasa 75Pa. 4,25 kW. | 561
FC730FXHA | Fan Coil techo con carcasa 75Pa. 5,52 kW. | 632
FC830FXHA | Fan Coil techo con carcasa 75Pa. 6,42 kW. | 684
FC930FXHA | Fan Coil techo con carcasa 75Pa. 7,53 kW. | 738
FC1030FXHA | Fan Coil techo con carcasa 75Pa. 9,02 kW. | 788
FC1130FXHA | Fan Coil techo con carcasa 75Pa. 8,89 kW. | 922
FC1230FXHA | Fan Coil techo con carcasa 75Pa. 10,04 kW. | 1011
FC130FXEHA | Fan Coil techo con carcasa 75Pa. 1,5 kW. Alta eficiencia | 525
FC230FXEHA | Fan Coil techo con carcasa 75Pa. 2,0 kW. Alta eficiencia | 545
FC330FXEHA | Fan Coil techo con carcasa 75Pa. 2,53 kW. Alta eficiencia | 563
FC430FXEHA | Fan Coil techo con carcasa 75Pa. 3,02 kW. Alta eficiencia | 604
FC530FXEHA | Fan Coil techo con carcasa 75Pa.3,75 kW. Alta eficiencia | 645
FC630FXEHA | Fan Coil techo con carcasa 75Pa. 4,25 kW. Alta eficiencia | 701
FC730FXEHA | Fan Coil techo con carcasa 75Pa. 5,52 kW. Alta eficiencia | 772
FC830FXEHA | Fan Coil techo con carcasa 75Pa. 6,42 kW. Alta eficiencia | 825
FC930FXEHA | Fan Coil techo con carcasa 75Pa. 7,53 kW. Alta eficiencia | 879
FC1030FXEHA | Fan Coil techo con carcasa 75Pa. 9,02 kW. Alta eficiencia | 928
FC1130FXEHA | Fan Coil techo con carcasa 75Pa. 9,28 kW. Alta eficiencia | 1176
FC1230FXEHA | Fan Coil techo con carcasa 75Pa. 10,36 kW. Alta eficiencia | 1265
FC120TX | Fan Coil conducto 100Pa. 6,01 kW. | 711
FC130TX | Fan Coil conducto 100Pa. 7,48 kW. | 780
FC140TX | Fan Coil conducto 100Pa. 8,59 kW. | 845
FC220TX | Fan Coil conducto 100Pa. 10,30 kW. | 1074
FC230TX | Fan Coil conducto 100Pa. 12,90 kW. | 1146
FC240TX | Fan Coil conducto 100Pa. 15,00 kW. | 1228
FC320TX | Fan Coil conducto 100Pa. 13,60 kW. | 1424
FC330TX | Fan Coil conducto 100Pa. 17,20 kW. | 1582
FC340TX | Fan Coil conducto 100Pa. 20,20 kW. | 1787
FC121TX | Fan Coil conducto 100Pa. 5,83 kW. 4 tubos | 892
FC131TX | Fan Coil conducto 100Pa. 7,22 kW. 4 tubos | 964
FC221TX | Fan Coil conducto 100Pa. 9,96 kW. 4 tubos | 1304
FC231TX | Fan Coil conducto 100Pa.12,40 kW. 4 tubos | 1377
FC321TX | Fan Coil conducto 100Pa. 13,20 kW. 4 tubos | 1728
FC331TX | Fan Coil conducto 100Pa. 16,60 kW. 4 tubos | 1888
FC120TY | Fan Coil conducto 150Pa. 6,82 kW. | 822
FC130TY | Fan Coil conducto 150Pa. 8,65 kW. | 893
FC140TY | Fan Coil conducto 150Pa. 10,10 kW. | 899
FC220TY | Fan Coil conducto 150Pa. 12,00 kW. | 1199
FC230TY | Fan Coil conducto 150Pa. 15,20 kW. | 1276
FC240TY | Fan Coil conducto 150Pa. 17,80 kW. | 1360
FC320TY | Fan Coil conducto 150Pa. 16,70 kW. | 1600
FC330TY | Fan Coil conducto 150Pa. 21,20 kW. | 1773
FC340TY | Fan Coil conducto 150Pa. 25,50 kW. | 1977
FC121TY | Fan Coil conducto 150Pa. 6,67 kW. 4 tubos | 1004
FC131TY | Fan Coil conducto 150Pa. 8,43 kW. 4 tubos | 1076
FC221TY | Fan Coil conducto 150Pa. 11,70 kW. 4 tubos | 1428
FC231TY | Fan Coil conducto 150Pa.14,70 kW. 4 tubos | 1505
FC321TY | Fan Coil conducto 150Pa. 16,40 kW. 4 tubos | 1904
FC331TY | Fan Coil conducto 150Pa. 20,60 kW. 4 tubos | 2079
FC130FXCA | Fan Coil suelo sin carcasa 75Pa. 1,5 kW. | 285
FC230FXCA | Fan Coil suelo sin carcasa 75Pa. 2,0 kW. | 304
FC330FXCA | Fan Coil suelo sin carcasa 75Pa. 2,53 kW. | 306
FC430FXCA | Fan Coil suelo sin carcasa 75Pa. 3,02 kW. | 347
FC530FXCA | Fan Coil suelo sin carcasa 75Pa.3,75 kW. | 376
FC630FXCA | Fan Coil suelo sin carcasa 75Pa. 4,25 kW. | 431
FC730FXCA | Fan Coil suelo sin carcasa 75Pa. 5,52 kW. | 488
FC830FXCA | Fan Coil suelo sin carcasa 75Pa. 6,42 kW. | 540
FC930FXCA | Fan Coil suelo sin carcasa 75Pa. 7,53 kW. | 581
FC1030FXCA | Fan Coil suelo sin carcasa 75Pa. 9,02 kW. | 632
FC1130FXCA | Fan Coil suelo sin carcasa 75Pa. 8,99 kW. | 752
FC1230FXCA | Fan Coil suelo sin carcasa 75Pa. 10,04 kW. | 838
FC130FXECA | Fan Coil suelo sin carcasa 75Pa. 1,5 kW. Alta eficiencia. | 425
FC230FXECA | Fan Coil suelo sin carcasa 75Pa. 2,0 kW. Alta eficiencia. | 444
FC330FXECA | Fan Coil suelo sin carcasa 75Pa. 2,53 kW. Alta eficiencia. | 447
FC430FXECA | Fan Coil suelo sin carcasa 75Pa. 3,02 kW. Alta eficiencia. | 488
FC530FXECA | Fan Coil suelo sin carcasa 75Pa.3,75 kW. Alta eficiencia. | 516
FC630FXECA | Fan Coil suelo sin carcasa 75Pa. 4,25 kW. Alta eficiencia. | 572
FC730FXECA | Fan Coil suelo sin carcasa 75Pa. 5,52 kW. Alta eficiencia. | 628
FC830FXECA | Fan Coil suelo sin carcasa 75Pa. 6,42 kW. Alta eficiencia. | 681
FC930FXECA | Fan Coil suelo sin carcasa 75Pa. 7,53 kW. Alta eficiencia. | 722
FC1030FXECA | Fan Coil suelo sin carcasa 75Pa. 9,02 kW. Alta eficiencia. | 772
FC1130FXECA | Fan Coil suelo sin carcasa 75Pa. 9,28 kW. Alta eficiencia | 1006
FC1230FXECA | Fan Coil suelo sin carcasa 75Pa.10,36 kW. Alta eficiencia | 1092
FC130FXVA | Fan Coil suelo con carcasa 75Pa. 1,5 kW. | 360
FC230FXVA | Fan Coil suelo con carcasa 75Pa. 2,0 kW. | 381
FC330FXVA | Fan Coil suelo con carcasa 75Pa. 2,53 kW. | 396
FC430FXVA | Fan Coil suelo con carcasa 75Pa. 3,02 kW. | 438
FC530FXVA | Fan Coil suelo con carcasa 75Pa.3,75 kW. | 478
FC630FXVA | Fan Coil suelo con carcasa 75Pa. 4,25 kW. | 534
FC730FXVA | Fan Coil suelo con carcasa 75Pa. 5,52 kW. | 604
FC830FXVA | Fan Coil suelo con carcasa 75Pa. 6,42 kW. | 657
FC930FXVA | Fan Coil suelo con carcasa 75Pa. 7,53 kW. | 708
FC1030FXVA | Fan Coil suelo con carcasa 75Pa. 9,02 kW. | 759
FC1130FXVA | Fan Coil suelo con carcasa 75Pa. 8,99 kW. | 892
FC1230FXVA | Fan Coil suelo con carcasa 75Pa. 10,04 kW. | 980
FC130FXEVA | Fan Coil suelo con carcasa 75Pa. 1,5 kW. Alta eficiencia. | 501
FC230FXEVA | Fan Coil suelo con carcasa 75Pa. 2,0 kW. Alta eficiencia. | 521
FC330FXEVA | Fan Coil suelo con carcasa 75Pa. 2,53 kW. Alta eficiencia. | 537
FC430FXEVA | Fan Coil suelo con carcasa 75Pa. 3,02 kW. Alta eficiencia. | 579
FC530FXEVA | Fan Coil suelo con carcasa 75Pa.3,75 kW. Alta eficiencia. | 618
FC630FXEVA | Fan Coil suelo con carcasa 75Pa. 4,25 kW. Alta eficiencia. | 675
FC730FXEVA | Fan Coil suelo con carcasa 75Pa. 5,52 kW. Alta eficiencia. | 744
FC830FXEVA | Fan Coil suelo con carcasa 75Pa. 6,42 kW. Alta eficiencia. | 797
FC930FXEVA | Fan Coil suelo con carcasa 75Pa. 7,53 kW. Alta eficiencia. | 849
FC1030FXEVA | Fan Coil suelo con carcasa 75Pa. 9,02 kW. Alta eficiencia. | 899
FC1130FXEVA | Fan Coil suelo con carcasa 75Pa. 9,28 kW. Alta eficiencia | 1146
FC1230FXEVA | Fan Coil suelo con carcasa 75Pa.10,36 kW. Alta eficiencia | 1234
MFP20CM | Fan Coil suelo / pared de baja silueta. 1,00 kW. | 394
MFP30CM | Fan Coil suelo / pared de baja silueta. 1,80 kW. | 463
MFP40CM | Fan Coil suelo / pared de baja silueta. 2,40 kW. | 514
MFP50CM | Fan Coil suelo / pared de baja silueta. 3,00 kW. | 605
MFP30CM-E | Fan Coil suelo / pared de baja silueta. 1,80 kW. | 531
MFP40CM-E | Fan Coil suelo / pared de baja silueta. 2,40 kW. | 553
MFP60CM-E | Fan Coil suelo / pared de baja silueta. 3,70 kW. | 583
MFP51BMC | Fan Coil mural tipo Split. 2,70 kW. | 437
MFP68BMC | Fan Coil mural tipo Split. 4,00 kW. | 518
MFP102BMC | Fan Coil mural tipo Split. 5,70 kW. | 611
MFP68KM | Fan Coil cassette de 4 vías. 3,80 kW. | 489
MFP102KM | Fan Coil cassette de 4 vías. 5,80 kW. | 648
MFP238KM | Fan Coil cassette de 4 vías. 12,00 kW. | 834
MFP85FM | Fan Coil cassette con conductos. 4,70 kW. | 523
MFP272FM | Fan Coil cassette con conductos. 15,00 kW. | 968
FT1C | Termostato Fan coil cableado de superficie. 3 velocidades. 2 Tubos. Alimentación 220V. | 39
FT3C | Cronotermostato Fan coil cableado de superficie. 3 velocidades. 2 o 4 Tubos. Alimentación 220V. | 45
FT2C | Cronotermostato Fan coil cableado de encastrar. 3 velocidades. 2 o 4 Tubos. Alimentación 220V. | 65
FT2C10V | Cronotermostato Fan coil cableado de encastrar . Salida 0_10V. 2 . Alimentación 220V. WiFi Directo. | 84
SRF15 | Cronotermostato mixto suelo radiante / refrescante. Programación Horaria. Modbus | 154
SRF15H | Cronotermostato mixto suelo radiante / refrescante con Humedad en ambiente. Programación Horaria. Modbus | 174
SONDA-SR | Sonda suelo función anti condensación para termostato SRF15H | 16
FGN1 | Kit Wifi para Fan Coil. 3 velocidades. 2 Tubos. Alimentación a pilas 2xAAA | 99
FGN2 | Kit Wifi para Fan Coil. 3 velocidades. 2 Tubos. Alimentación 220V. | 122
FT1W | Cronotermostato Fan coil cableado superficie conexión WiFi directo (sin receptor). 3 velocidades. 2 . Alimentación 220V. | 62
FT2W | Cronotermostato Fan coil cableado de encastrar conexión WiFi directo (sin receptor). 3 velocidades. 2 o 4 Tubos. Alimentación 220V. | 76
FT12KEC | Cronotermostato Fancoil EC 0-10V. Programación Horaria. Modbus | 135
V41M | Válvula de zona de Latón. 4 vías. 3/4M. Kvs 6 | 50.5
V42M | Válvula de zona de Latón. 4 vías. 1M. Kvs 10 | 57.7
VP92XVL12 | Serie 92 - valvula de equilibrado y control independiente de la presion. Sin tomas de presion, MxM. 1/2" x 150 l/h (0,66 GPM) | 62.2
VP92XL12 | Serie 92 - valvula de equilibrado y control independiente de la presion. Sin tomas de presion, MxM. 1/2" x 450 l/h (1,98 GPM) | 62.3
VP92XVL34 | Serie 92 - valvula de equilibrado y control independiente de la presion. Sin tomas de presion, MxM. 3/4" x 150 l/h (0,66 GPM) | 63.2
VP92XL34 | Serie 92 - valvula de equilibrado y control independiente de la presion. Sin tomas de presion, MxM. 3/4" x 450 l/h (1,98 GPM) | 63.9
VP92XL1 | Serie 92 - valvula de equilibrado y control independiente de la presion. Sin tomas de presion, MxM. 1" x 1000 l/h (4,40 GPM) | 78
VP92XH1 | Serie 92 - valvula de equilibrado y control independiente de la presion. Sin tomas de presion, MxM. 1" x 1850 l/h (8,15 GPM | 79.8
VP92VL12 | Serie 92 - valvula de equilibrado y control independiente de la presion. Con tomas de presion, HxH. 1/2" F - 150 l/h - 0,66 GPM | 72.7
VP92L12 | Serie 92 - valvula de equilibrado y control independiente de la presion. Con tomas de presion, HxH.1/2" F - 450 l/h - 1,98 GPM | 73.3
VP92H12 | Serie 92 - valvula de equilibrado y control independiente de la presion. Con tomas de presion, HxH. 1/2" F x 850 l/h - 3,74 GPM | 83.7
VP92L34 | Serie 92 - valvula de equilibrado y control independiente de la presion. Con tomas de presion, HxH. 3/4" F - 1000 l/h - 4,40 GPM | 90.1
VP92H34 | Serie 92 - valvula de equilibrado y control independiente de la presion. Con tomas de presion, HxH. H 3/4" F - 1850 l/h - 8,15 GPM | 95.8
VP92L1 | Serie 92 - valvula de equilibrado y control independiente de la presion. Con tomas de presion, H tuerca loca x H tuerca loca. 1" - 2500 l/h - 11,01 GPM | 148.1
VP92H1 | Serie 92 - valvula de equilibrado y control independiente de la presion. Con tomas de presion, H tuerca loca x H tuerca loca. 1" - 3300 l/h - 14,53 GPM | 151.7
VP92H114 | Serie 92 - valvula de equilibrado y control independiente de la presion. Con tomas de presion, H tuerca loca x H tuerca loca. 1.1/4" - 5200 l/h - 22,89 GPM | 228.4
VP92H112 | Serie 92 - valvula de equilibrado y control independiente de la presion. Con tomas de presion, H tuerca loca x H tuerca loca. 1.1/2" - 9000 l/h - 39,63 | 358.7
V544O2 | actuador termoelectrico para Serie 92 - 24V / todo/nada 24 V - ON/OFF - 4 mm - adaptador y cable de 1 metro incluidos | 20.7
V542O2 | actuador termoelectrico para Serie 92 - 230V / todo/nada 230 V - ON/OFF - 4 mm - adaptador y cable de 1 metro incluidos | 20.7
A542O2 | actuador termoelectrico para Serie 92 - 24V / todo/nada 24 V - ON/OFF - 4 mm - adaptador y cable de 1 metro incluidos | 29.77
A544O2 | actuador termoelectrico para Serie 92 - 230V / todo/nada 230 V - ON/OFF - 4 mm - adaptador y cable de 1 metro incluidos | 29.77
A562O2 | actuador termoelectrico para Serie 92 - 24V / todo/nada 24 V - ON/OFF - 6 mm - adaptador y cable de 1 metro incluidos | 41.26
A564O2 | actuador termoelectrico para Serie 92 - 230V / todo/nada 230 V - ON/OFF - 6 mm - adaptador y cable de 1 metro incluidos | 41.26
A542O4 | actuador termoelectrico para Serie 92 - 24V / todo/nada 24 V - ON/OFF - 4 mm - adaptador y cable de 1 metro incluidos. 4 hilos | 53.26
A544O4 | actuador termoelectrico para Serie 92 - 230V / todo/nada 230 V - ON/OFF - 4 mm - adaptador y cable de 1 metro incluidos. 4 Hilos | 53.26
VP91VL12 | Serie 91 - valvula de equilibrado y control independiente de la presion.Con tomas de presion, HxH. PICV 1/2" 150L/H | 94.5
VP91L12 | Serie 91 - valvula de equilibrado y control independiente de la presion.Con tomas de presion, HxH. PICV 1/2" 600L/H | 95.1
VP91H12 | Serie 91 - valvula de equilibrado y control independiente de la presion.Con tomas de presion, HxH. PICV 1/2" 780L/H | 103.3
VP91L34 | Serie 91 - valvula de equilibrado y control independiente de la presion.Con tomas de presion, HxH. PICV 3/4" 1000L/H | 116.3
VP91H34 | Serie 91 - valvula de equilibrado y control independiente de la presion.Con tomas de presion, HxH. PICV 3/4" 1500L/H | 120
VP91H1 | Serie 91 - valvula de equilibrado y control independiente de la presion.Con tomas de presion, HxH. PICV 1" 1500L/H | 130
VP91XL12 | Serie 91 - valvula de equilibrado y control independiente de la presion.Sin tomas de presion, MxM. 1/2" x 600 l/h | 90.1
VP91XL34 | Serie 91 - valvula de equilibrado y control independiente de la presion.Sin tomas de presion, MxM. 3/4" x 600 l/h | 90.1
VP91XH34 | Serie 91 - valvula de equilibrado y control independiente de la presion.Sin tomas de presion, MxM. 3/4" x 900 l/h | 93.8
KH700-1 | kit hidronico con VCIP Serie 91, by pass, valvula de corte y filtro + casco aislante I700HV. 1/2" - 150 l/h | 345
KH700-6 | kit hidronico con VCIP Serie 91, by pass, valvula de corte y filtro + casco aislante I700HV. 1/2” - 600 l/h | 345
KH700-7 | kit hidronico con VCIP Serie 91, by pass, valvula de corte y filtro + casco aislante I700HV.1/2” - 780 l/h | 353
KH701-1 | kit hidronico con VCIP Serie 91, by pass, valvulas de corte, filtro,drenaje y venteo + casco aislante I701HV. 1/2" - 150 l/h | 439
KH701-6 | kit hidronico con VCIP Serie 91, by pass, valvulas de corte, filtro,drenaje y venteo + casco aislante I701HV. 1/2” - 600 l/h | 440
KH701-7 | kit hidronico con VCIP Serie 91, by pass, valvulas de corte, filtro,drenaje y venteo + casco aislante I701HV. 1/2” - 780 l/h | 444
KH701-10 | kit hidronico con VCIP Serie 91, by pass, valvulas de corte, filtro,drenaje y venteo + casco aislante I701HV. 3/4” - 1000 l/h | 473
KH701-15 | kit hidronico con VCIP Serie 91, by pass, valvulas de corte, filtro,drenaje y venteo + casco aislante I701HV. G 3/4” - 1500 l/h | 482
KH702-1 | kit hidronico con VCIP Serie 92, by pass, valvula de corte y filtro + casco aislante I702HV. 1/2" F - 150 l/h | 296
KH702-4 | kit hidronico con VCIP Serie 92, by pass, valvula de corte y filtro + casco aislante I702HV. 1/2" F - 450 l/h | 298
KH702-8 | kit hidronico con VCIP Serie 92, by pass, valvula de corte y filtro + casco aislante I702HV. 1/2" F x 850 l/h | 312
KH702-10 | kit hidronico con picv 92 DINASTY, by pass, valvula de corte y filtro + casco aislante I702HV. 3/4" F - 1000 l/h | 321
KH702-18 | kit hidronico con VCIP Serie 92, by pass, valvula de corte y filtro + casco aislante I702HV. G 3/4" F - 1850 l/h | 337
KH702-25 | kit hidronico con VCIP Serie 92, by pass, valvula de corte y filtro + casco aislante I702HV. 3/4" F x 1" F - 2500 l/h | 381
KH702-33 | kit hidronico con VCIP Serie 92, by pass, valvula de corte y filtro + casco aislante I702HV. 3/4" F x 1" F - 3300 l/h | 390
KH704-1 | kit hidronico con VCIP Serie 92, by pass, valvulas de corte, filtro,drenaje y venteo + casco aislante I704HV. 1/2" F - 150 l/h | 404
KH704-4 | kit hidronico con VCIP Serie 92, by pass, valvulas de corte, filtro,drenaje y venteo + casco aislante I704HV. 1/2" F - 450 l/h | 406
KH704-8 | kit hidronico con VCIP Serie 92, by pass, valvulas de corte, filtro,drenaje y venteo + casco aislante I704HV. 1/2" F x 850 l/h | 424
KH704-10 | kit hidronico con VCIP Serie 92, by pass, valvulas de corte, filtro,drenaje y venteo + casco aislante I704HV. 3/4" F - 1000 l/h | 433
KH704-18 | kit hidronico con VCIP Serie 92, by pass, valvulas de corte, filtro,drenaje y venteo + casco aislante I704HV. 3/4" F - 1850 l/h | 439
KH704-25 | kit hidronico con VCIP Serie 92, by pass, valvulas de corte, filtro,drenaje y venteo + casco aislante I704HV. G 1" F - 2500 l/h | 486
Sistema de Medición de consumo QUNDIS
Código | Descripción
RML5Q2060000S0000 | Q Log 5.5 (Incluye cargador USB) | 1241.63
HCA50005A1A000000 | Q caloric 5.5 (Medición de 1 sensores). Instalación P2. Q opto | 26.88
HCA50035A1A000000 | Q caloric 5.5 (Medición de 1 sensores). Instalación P3. Q opto | 26.88
HCA50005B3C000000 | Q caloric 5.5 (Medición de 2 sensores). Instalación P2. Q opto | 28.34
HCA50035B3C000000 | Q caloric 5.5 (Medición de 2 sensores). Instalación P3. Q opto | 28.34
HCA50006B3C000000 | Q caloric 5.5 (Medición de 2 sensores). Instalación P2. S-Mode. Q walk-by + Q AMR | 51.49
HCA50036B3C000000 | Q caloric 5.5 (Medición de 2 sensores. Instalación P3. S-Mode. Q walk-by + Q AMR | 51.49
HCA5000NB3C000000 | Q caloric 5.5 (Medición de 2 sensores) + irDA. Instalación P2. S-Mode. Q walk-by + Q AMR | 57.41
HCA5003NB3C000000 | Q caloric 5.5 (Medición de 2 sensores) + irDA. Instalación P3. S-Mode. Q walk-by + Q AMR | 57.41
HCA50008B3C000000 | Q caloric 5.5 (Medición de 2 sensores). Instalación P2. C-Mode. Q walk-by + Q AMR | 51.49
HCA50038B3C000000 | Q caloric 5.5 (Medición de 2 sensores). Instalación P3. C-Mode. Q walk-by + Q AMR | 51.49
HCA5000TB3C000000 | Q caloric 5.5 (Medición de 2 sensores) + irDA. Instalación P2. C-Mode. Q walk-by + Q AMR | 57.41
HCA5003TB3C000000 | Q caloric 5.5 (Medición de 2 sensores) + irDA. Instalación P3. C-Mode. Q walk-by + Q AMR | 57.41
RNN5000M000404000 | Nodo Q 5.5 con alimentación por batería para sistema AMR: S-Mode + C-Mode | 422.63
RNN5000M110404000 | Nodo Q 5.5 con fuente de alimentación e interfaz RS232 para sistema AMR: S-Mode + C-Mode | 585.38
RNG5N02R207013000 | Q Gateway 5 con alimentación por batería para sistema AMR con tarifa (Suministro de datos 2 por mes) | 574.88
RNG5N02R107013000 | Q Gateway 5 con alimentación por fuente de alimentación para sistema AMR con tarifa (Suministro de datos 2 por mes) | 574.88
RNG5N02R207013001 | Q Gateway 5 con alimentación por batería para sistema AMR más tarifa (Suministro de datos 1 por semana) | 574.88
RNG5N02R107013002 | Q Gateway 5 con alimentación por fuente de alimentación para sistema AMR + tarifa (Suministro de datos diario) | 693
RNG5002T207013008 | Q Gateway 5.5 direct con batería para sistema AMR C-Mode más tarifa (Suministro de datos 2 por mes) para 400 dispositivos | 761.25
RNG5002T20701300A | Q Gateway 5.5 direct con batería para sistema AMR C-Mode más tarifa (Suministro de datos 1 por mes) para 250 dispositivos | 761.25
RNG5002T107013009 | Q Gateway 5.5 direct con fuente de alimentación para sistema AMR C-Mode más tarifa (Suministro de datos diario) para 250 dispositivos | 876.75
HMC50001001000200 | Contador de calor Q Heat 5 G3/4” x 110mm. Q opto | 200
HMC50001101000200 | Contador de calor Q Heat 5 G3/4” x 110mm. Q opto | 206.25
HMC50001201000200 | Contador de calor Q Heat 5 G1” x 130mm. Q opto | 213.75
RHM500AN0000Z0000 | Q 5.5 S-Mode para contadores Q AMR y Q walk-by | 107.56
RHM500AT0000Z0000 | Q 5.5 C-Mode para contadores Q AMR y Q walk-by | 107.56
MHM500A2000002000 | Q 5.5 M-BUS Con telegrama de datos ampliado | 60.06
HCRH00A100B501200 | Q heat 5.5 US sensor de Tª 5,0 x 45 mm. G3/4" x 110 mm. Q Opto | 231
HCRH00A101B501200 | Q heat 5.5 US sensor de Tª 5,2 x 45 mm. G3/4" x 110 mm. Q Opto | 231
HCRH00A110B501200 | Q heat 5.5 US sensor de Tª 5,0 x 45 mm. G3/4" x 110 mm. Q Opto | 231
HCRH00A111B501200 | Q heat 5.5 US sensor de Tª 5,2 x 45 mm. G3/4" x 110 mm. Q Opto | 231
HCRH00A120B501200 | Q heat 5.5 US sensor de Tª 5,0 x 45 mm. G1" x 130 mm. Q Opto | 238.88
HCRH00A121B501200 | Q heat 5.5 US sensor de Tª 5,2 x 45 mm. G1" x 130 mm. Q Opto | 238.88
HCRH00AC00B501200 | Q heat 5.5 US sensor de Tª 5,0 x 45 mm. G3/4" x 110 mm. M-Bus | 248.06
HCRH00AC01B501200 | Q heat 5.5 US sensor de Tª 5,2 x 45 mm. G3/4" x 110 mm. M-Bus | 248.06
HCRH00AC10B501200 | Q heat 5.5 US sensor de Tª 5,0 x 45 mm. G3/4" x 110 mm. M-Bus | 248.06
HCRH00AC11B501200 | Q heat 5.5 US sensor de Tª 5,2 x 45 mm. G3/4" x 110 mm. M-Bus | 248.06
HCRH00AC20B501200 | Q heat 5.5 US sensor de Tª 5,0 x 45 mm. G1" x 130 mm. M-Bus | 257.25
HCRH00AC21B501200 | Q heat 5.5 US sensor de Tª 5,2 x 45 mm. G1" x 130 mm. M-Bus | 257.25
HCRH00AB00B501200 | Q heat 5.5 US sensor de Tª 5,0 x 45 mm. G3/4" x 110 mm. Impuls-Out | 248.06
HCRH00AB01B501200 | Q heat 5.5 US sensor de Tª 5,2 x 45 mm. G3/4" x 110 mm. Impuls-Out | 248.06
HCRH00AB10B501200 | Q heat 5.5 US sensor de Tª 5,0 x 45 mm. G3/4" x 110 mm. Impuls-Out | 248.06
HCRH00AB11B501200 | Q heat 5.5 US sensor de Tª 5,2 x 45 mm. G3/4" x 110 mm. Impuls-Out | 248.06
HCRH00AB20B501200 | Q heat 5.5 US sensor de Tª 5,0 x 45 mm. G1" x 130 mm. Impuls-Out | 257.25
HCRH00AB21B501200 | Q heat 5.5 US sensor de Tª 5,2 x 45 mm. G1" x 130 mm. Impuls-Out | 257.25
HCRH00AU00B501200 | Q heat 5.5 US sensor de Tª 5,0 x 45 mm. G3/4" x 110 mm. Q walk-by + Q AMR | 266.44
HCRH00AU01B501200 | Q heat 5.5 US sensor de Tª 5,2 x 45 mm. G3/4" x 110 mm. Q walk-by + Q AMR | 266.44
HCRH00AU10B501200 | Q heat 5.5 US sensor de Tª 5,0 x 45 mm. G3/4" x 110 mm. Q walk-by + Q AMR | 266.44
HCRH00AU11B501200 | Q heat 5.5 US sensor de Tª 5,2 x 45 mm. G3/4" x 110 mm. Q walk-by + Q AMR | 266.44
HCRH00AU20B501200 | Q heat 5.5 US sensor de Tª 5,0 x 45 mm. G1" x 130 mm. Q walk-by + Q AMR | 275.63
HCRH00AU21B501200 | Q heat 5.5 US sensor de Tª 5,2 x 45 mm. G1" x 130 mm. Q walk-by + Q AMR | 275.63
WMMH00000001Z6V00 | Q Water 4 (SJ EVO) - Tª máx.. 30º . Flujo 2.5 m3/h. G3/4” - DN15 . Dimension 80mm. Q Basic | 35.73
WMMH00100001Z6V00 | Q Water 4 (SJ EVO) - Tª máx.. 90º . Flujo 2.5 m3/h. G3/4” - DN15 . Dimension 80mm. Q Basic | 35.73
WMMH00001001Z6V00 | Q Water 4 (SJ EVO) - Tª máx.. 30º . Flujo 2.5 m3/h. G3/4” - DN15 . Dimension 110mm. Q Basic | 35.73
WMMH00101001Z6V00 | Q Water 4 (SJ EVO) - Tª máx.. 90º . Flujo 2.5 m3/h. G3/4” - DN15 . Dimension 110mm. Q Basic | 35.73
WMMH00003001Z6V00 | Q Water 4 (SJ EVO) - Tª máx.. 30º . Flujo 4.0 m3/h. G1” - DN20 . Dimension 130mm. Q Basic | 52.41
WMMH00103001Z6V00 | Q Water 4 (SJ EVO) - Tª máx.. 90º . Flujo 4.0 m3/h. G1” - DN20 . Dimension 130mm.Q Basic | 52.41
RWM5000N000000000 | Q 5.5 S-Mode para contadores de agua Q AMR y Q walk-by | 70.6
RWM5000T000000000 | Q 5.5 C-Mode para contadores de agua Q AMR y Q walk-by | 70.6
MWMH00020000Z0V10 | Q M-Bus para contadores de agua | 49.95
WME5010N001100V00 | Q Water 5.5 - Tª máx.. 30º - S Mode. Dimensión 80mm. Flujo 2.5 m3/h. G3/4” - DN15. S-Mode. Q walk-by + Q AMR | 137.42
WME5011N001100V00 | Q Water 5.5 - Tª máx.. 90º - S Mode. Dimensión 80mm. Flujo 2.5 m3/h. G3/4” - DN15. S-Mode. Q walk-by + Q AMR | 137.42
WME5010N101100V00 | Q Water 5.5 - Tª máx.. 30º - S Mode. Dimensión 110mm. Flujo 2.5 m3/h. G3/4” - DN15. S-Mode. Q walk-by + Q AMR | 137.42
WME5011N101100V00 | Q Water 5.5 - Tª máx.. 90º - S Mode. Dimensión 110mm. Flujo 2.5 m3/h. G3/4” - DN15. S-Mode. Q walk-by + Q AMR | 137.42
WME5010N201100V00 | Q Water 5.5 - Tª máx.. 30º - S Mode. Dimensión 130mm. Flujo 4.0 m3/h. G1” - DN20. S-Mode. Q walk-by + Q AMR | 137.42
WME5011N201100V00 | Q Water 5.5 - Tª máx.. 90º - S Mode. Dimensión 130mm. Flujo 4.0 m3/h. G1” - DN20. S-Mode. Q walk-by + Q AMR | 137.42
WME5010T001100V00 | Q Water 5.5 - Tª máx.. 30º - C Mode. Dimensión 80mm. Flujo 2.5 m3/h. G3/4” - DN15. C-Mode. Q walk-by + Q AMR | 137.42
WME5011T001100V00 | Q Water 5.5 - Tª máx.. 90º - C Mode. Dimensión 80mm. Flujo 2.5 m3/h. G3/4” - DN15. C-Mode. Q walk-by + Q AMR | 137.42
WME5010T101100V00 | Q Water 5.5 - Tª máx.. 30º - C Mode. Dimensión 110mm. Flujo 2.5 m3/h. G3/4” - DN15. C-Mode. Q walk-by + Q AMR | 137.42
WME5011T101100V00 | Q Water 5.5 - Tª máx.. 90º - C Mode. Dimensión 110mm. Flujo 2.5 m3/h. G3/4” - DN15. C-Mode. Q walk-by + Q AMR | 137.42
WME5010T201100V00 | Q Water 5.5 - Tª máx.. 30º - C Mode. Dimensión 130mm. Flujo 4.0 m3/h. G1” - DN20. C-Mode. Q walk-by + Q AMR | 137.42
WME5011T201100V00 | Q Water 5.5 - Tª máx.. 90º - C Mode. Dimensión 130mm. Flujo 4.0 m3/h. G1” - DN20. C-Mode. Q walk-by + Q AMR | 137.42
WMDH0000A001Z0V00 | Q Water (Horizontal) - Tª máx.. 30º.con flujo 2.5 m3/h. Dimensión 165 mm. G3/4” - DN15 | 139.13
WMDH0010A001Z0V00 | Q Water (Horizontal) - Tª máx.. 90º.con flujo 2.5 m3/h. Dimensión 165 mm. G3/4” - DN15 | 139.13
WMDH0000K001Z0V00 | Q Water (ascendente) - Tª máx.. 30º.con flujo 2.5 m3/h. Dimensión 105 mm. G1” - DN20 | 175.88
WMDH0010K001Z0V00 | Q Water (ascendente) - Tª máx.. 90º.con flujo 2.5 m3/h. Dimensión 105 mm. G1” - DN20 | 175.88
WMDH0000B001Z0V00 | Q Water (Horizontal) - Tª máx.. 30º.con flujo 4.0 m3/h. Dimensión 190 mm. G1” - DN20 | 139.13
WMDH0010B001Z0V00 | Q Water (Horizontal) - Tª máx.. 90º.con flujo 4.0 m3/h. Dimensión 190 mm. G1” - DN20 | 139.13
WMDH0000L001Z0V00 | Q Water (ascendente) - Tª máx.. 30º.con flujo 4.0 m3/h. Dimensión 105 mm. G1” - DN20 | 175.88
WMDH0010L001Z0V00 | Q Water (ascendente) - Tª máx.. 90º.con flujo 4.0 m3/h. Dimensión 105 mm. G1” - DN20 | 175.88
WMDH0000U001Z0V00 | Q Water (descendente) - Tª máx.. 30º.con flujo 4.0 m3/h. Dimensión 105 mm. G1” - DN20 | 198.19
WMDH0010U001Z0V00 | Q Water (descendente) - Tª máx.. 90º.con flujo 4.0 m3/h. Dimensión 105 mm. G1” - DN20 | 198.19
WMDH0000C001Z0V00 | Q Water (Horizontal) - Tª máx.. 30º.con flujo 6.3 m3/h. Dimensión 260 mm. G1¼” - DN25 | 217.88
WMDH0010C001Z0V00 | Q Water (Horizontal) - Tª máx.. 90º.con flujo 6.3 m3/h. Dimensión 260 mm. G1¼” - DN25 | 217.88
WMDH0000M001Z0V00 | Q Water (ascendente) - Tª máx.. 30º.con flujo 6.3 m3/h. Dimensión 150 mm. G1¼” - DN25 | 262.5
WMDH0010M001Z0V00 | Q Water (ascendente) - Tª máx.. 90º.con flujo 6.3 m3/h. Dimensión 150 mm. G1¼” - DN25 | 262.5
WMDH0000Q001Z0V00 | Q Water (Horizontal) - Tª máx.. 30º.con flujo 10.00 m3/h. Dimensión 200 mm. G2” - DN40 | 525
WMDH0000D001Z0V00 | Q Water (Horizontal) - Tª máx.. 30º.con flujo 10.00 m3/h. Dimensión 260 mm. G1¼” - DN25 | 217.88
WMDH0010D001Z0V00 | Q Water (Horizontal) - Tª máx.. 90º.con flujo 10.00 m3/h. Dimensión 260 mm. G1¼” - DN25 | 217.88
WMDH0000H001Z0V00 | Q Water (Horizontal) - Tª máx.. 30º.con flujo 10.00 m3/h. Dimensión 270 mm. G1¼” - DN25 | 765.19
WMDH0000N001Z0V00 | Q Water (ascendente) - Tª máx.. 30º.con flujo 10.00 m3/h. Dimensión 150 mm. G1¼” - DN25 | 262.5
WMDH0010N001Z0V00 | Q Water (ascendente) - Tª máx.. 90º.con flujo 10.00 m3/h. Dimensión 150 mm. G1¼” - DN25 | 262.5
WMDH0000I001Z0V00 | Q Water (Horizontal) - Tª máx.. 30º.con flujo 10.00 m3/h. Dimensión 270 mm. Brida FL50 | 819
WMDH0000F001Z0V00 | Q Water (ascendente) - Tª máx.. 30º.con flujo 16.00 m3/h. Dimensión 300 mm. G2” - DN40 | 385.88
WMDH0010F001Z0V00 | Q Water (descendente) - Tª máx.. 90º.con flujo 16.00 m3/h. Dimensión 300 mm. G2” - DN40 | 385.88
WMDH0000P001Z0V00 | Q Water (ascendente) - Tª máx.. 30º.con flujo 16.00 m3/h. Dimensión 150 mm. G2” - DN40 | 501.38
WMDH0010P001Z0V00 | Q Water (horizontal) - Tª máx.. 90º.con flujo 16.00 m3/h. Dimensión 150 mm. G2” - DN40 | 501.38
WMDH0000G001Z0V00 | Q Water (horizontal) - Tª máx.. 30º.con flujo 25.00 m3/h. Dimensión 300 mm. G2½” - DN50 | 694.31
WMDH0010G001Z0V00 | Q Water (horizontal) - Tª máx.. 90º.con flujo 25.00 m3/h. Dimensión 270 mm. G2½” - DN50 | 694.31
WMDH0000J001Z0V00 | Q Water (horizontal) - Tª máx.. 90º.con flujo 25.00 m3/h. Dimensión 300 mm. Brida FL50 | 721.88
G03503501M4003 / 50595019H4 | Contador de calor ultrasonico Rosca Sensor de Tª 6.0 x 105 mm. G1½" x 150 mm. Flujo 3,5 m3/h | 1137.94
G03503501M4003 / 50595018H4 | Contador de calor ultrasonico Rosca Sensor de Tª 6.0 x 105 mm. G1½" x 260 mm. Flujo 3,5 m3/h | 1032.94
G03503500M4003 / 50595019H4 | Contador de calor ultrasonico Rosca Sensor de Tª 5.2 x 45 mm. G1½" x 150 mm. Flujo 3,5 m3/h | 1040.81
G03503500M4003 / 50595018H4 | Contador de calor ultrasonico Rosca Sensor de Tª 5.2 x 45 mm. G1½" x 260 mm. Flujo 3,5 m3/h | 934.5
G03506001M4003 / 50595015H4 | Contador de calor ultrasonico Rosca Sensor de Tª 6.0 x 105 mm. G½" x 260 mm. Flujo 6 m3/h | 1218
G03506001M4003 / 50595017H4 | Contador de calor ultrasonico Rosca Sensor de Tª 6.0 x 105 mm. G2" x 150 mm. Flujo 6 m3/h | 1284.94
G03506000M4003 / 50595015H4 | Contador de calor ultrasonico Rosca Sensor de Tª 5.2 x 45 mm. G1½" x 260 mm. Flujo 6 m3/h | 1118.25
G03506000M4003 / 50595017H4 | Contador de calor ultrasonico Rosca Sensor de Tª 5.2 x 45 mm. G2" x 150 mm. Flujo 6 m3/h | 1187.81
G03510001M4003 | Contador de calor ultrasonico Rosca Sensor de Tª 6.0 x 105 mm. G2" x 300 mm. Flujo 10 m3/h | 1284.94
G03510001M4003 /50595009H4 | Contador de calor ultrasonico Rosca Sensor de Tª 6.0 x 105 mm. G2" x 200 mm. Flujo 10 m3/h | 1388.63
G04503500M4003 | Contador de calor ultrasonico Brida Sensor de Tª 5.2 x 45 mm. DN25 x 260 mm. Flujo 3,5 m3/h | 1208.81
G04506000M4003 | Contador de calor ultrasonico Brida Sensor de Tª 5.2 x 45 mm. DN25 x 260 mm. Flujo 6 m3/h | 1208.81
G04506000M4003 / 50595016H4 | Contador de calor ultrasonico Brida Sensor de Tª 5.2 x 45 mm. DN32 x 260 mm. Flujo 6 m3/h | 1253.44
G04510001M4003 | Contador de calor ultrasonico Brida Sensor de Tª 6.0 x 105 mm. DN40 x 300 mm. Flujo 10 m3/h | 1571.06
G04515002M4003 | Contador de calor ultrasonico Sensor de Tª 6.0 x 140 mm. DN50 x 270 mm. Flujo 15 m3/h | 2182.69
G04525002M4003 | Contador de calor ultrasonico Sensor de Tª 6.0 x 140 mm. DN65 x 300 mm. Flujo 25 m3/h | 2447.81
G04540002M4003 | Contador de calor ultrasonico Sensor de Tª 6.0 x 140 mm. DN80 x 300 mm. Flujo 40 m3/h | 2854.69
G04540002M4003 / 50595013H5 | Contador de calor ultrasonico Sensor de Tª 6.0 x 140 mm. DN100 x 300 mm. Flujo 60 m3/h | 3237.94
G04215002M1003 | Contador de calor tipo Woltman DN 50 x 200 m. Flujo 15 m3/h | 1827
G04225002M1003 | Contador de calor tipo Woltman DN 65 x 200 m. Flujo 25 m3/h | 1883.44
G04240002M1003 | Contador de calor tipo Woltman DN 80 x 225 m. Flujo 32 m3/h | 2076.38
G04260002M1003 | Contador de calor tipo Woltman DN 100 x 250 m. Flujo 60 m3/h | 2702.44
G04310002M1003 | Contador de calor tipo Woltman DN 125 x 250 m. Flujo 100 m3/h | 3361.31
G04315002M1003 | Contador de calor tipo Woltman DN 150 x 300 m. Flujo 200 m3/h | 4337.81
G04325002M1003 | Contador de calor tipo Woltman DN 200 x 350 m. Flujo 250 m3/h | 5269.69